## Krycí list rozpočtu
Krycí list slepého rozpočtu
Název stavby: |  | Snížení energetické náročnosti MŠ Hrabinská Český Těšín |  | Objednatel: | Město Český Těšín |  | IČ/DIČ: | 00297437/CZ00297437
Druh stavby: |  | Rekuperace |  | Projektant: | C.E.I.S. CZ s.r.o. |  | IČ/DIČ: | 25843931/CZ25843931
Lokalita: |  | Hrabinská 1016/51, Český Těšín |  | Zhotovitel: |  |  | IČ/DIČ:
Začátek výstavby: |  |  |  | Konec výstavby: |  |  | Položek: | 390
JKSO: |  | 8013112 |  | Zpracoval: | Blažek |  | Datum: | 20.12.2019
Rozpočtové náklady v Kč
A | Základní rozpočtové náklady |  | B | Doplňkové náklady |  | C | Náklady na umístění stavby (NUS)
HSV | Dodávky | 18008 | Práce přesčas |  | 0 | Zařízení staveniště |  | 0
| Montáž | 333950.9324 | Bez pevné podl. |  | 0 | Mimostav. doprava |  | 0
PSV | Dodávky | 1062309 | Kulturní památka |  | 0 | Územní vlivy |  | 0
| Montáž | 298084.2 |  |  |  | Provozní vlivy |  | 0
"M" | Dodávky | 0 |  |  |  | Ostatní |  | 0
| Montáž | 16891.24 |  |  |  | NUS z rozpočtu |  | 0
Ostatní materiál |  | 0
Přesun hmot a sutí |  | 9623.839
ZRN celkem |  | 1738867.2114 | DN celkem |  | 0 | NUS celkem |  | 0
|  |  | DN celkem z obj. |  | 0 | NUS celkem z obj. |  | 0
ORN celkem
[6 empty] | ORN celkem z obj. |  | 0
Základ 0% |  | 0
Základ 15% |  | 0 | DPH 15% |  | 0 | Celkem bez DPH |  | 1738867.2114
Základ 21% |  | 1738867.2114 | DPH 21% |  | 365162.11 | Celkem včetně DPH |  | 2104029.3214
Projektant |  |  | Objednatel |  |  | Zhotovitel
Datum, razítko a podpis |  |  | Datum, razítko a podpis |  |  | Datum, razítko a podpis
Poznámka:

## Rozpočet - objekty
Slepý stavební rozpočet - Jen objekty celkem
Název stavby: |  | Snížení energetické náročnosti MŠ Hrabinská Český Těšín | Doba výstavby: |  | Objednatel: | Město Český Těšín
Druh stavby: |  | Rekuperace | Začátek výstavby: |  | Projektant: | C.E.I.S. CZ s.r.o.
Lokalita: |  | Hrabinská 1016/51, Český Těšín | Konec výstavby: |  | Zhotovitel:
JKSO: |  | 8013112 | Zpracováno dne: | 20.12.2019 | Zpracoval: | Blažek
Náklady (Kč)
Objekt | Zkrácený popis |  |  |  |  | Dodávka | Montáž | Celkem
1140 | stavební práce pro VZT |  |  |  |  | 0 | 275060.7714 | 275060.7714 | F | 0 | 1140 | 275060.7714
1421 | VZT zařízení č.1-vnitřní rekuperační jednotka |  |  |  |  | 269425 | 88348.05 | 357773.05 | F | 0 | 1421 | 357773.05
1422 | VZT zařízení č.2-vnitřní rekuperační jednotka |  |  |  |  | 267415 | 90358.05 | 357773.05 | F | 0 | 1422 | 357773.05
1423 | VZT zařízení č.3-vnitřní rekuperační jednotka |  |  |  |  | 256418 | 93268.05 | 349686.05 | F | 0 | 1423 | 349686.05
1424 | VZT zařízení č.4-vnitřní rekuperační jednotka |  |  |  |  | 269051 | 88348.05 | 357399.05 | F | 0 | 1424 | 357399.05
1441 | D.1.4.4 - Silnoproud - VZT |  |  |  |  | 18008 | 23167.24 | 41175.24 | F | 0 | 1441 | 41175.24
[6 empty] | Celkem: |  | 1738867.2114
Poznámka:

## Rozpočet - skupiny
Slepý stavební rozpočet - Jen skupiny
Název stavby: |  |  | Snížení energetické náročnosti MŠ Hrabinská Český Těšín | Doba výstavby: |  | Objednatel: | Město Český Těšín
Druh stavby: |  |  | Rekuperace | Začátek výstavby: |  | Projektant: | C.E.I.S. CZ s.r.o.
Lokalita: |  |  | Hrabinská 1016/51, Český Těšín | Konec výstavby: |  | Zhotovitel:
JKSO: |  |  | 8013112 | Zpracováno dne: | 20.12.2019 | Zpracoval: | Blažek
Náklady (Kč)
Objekt | Kód | Zkrácený popis |  |  |  |  | Dodávka | Montáž | Celkem
1140 |  | stavební práce pro VZT |  |  |  |  | 0 | 275060.7714 | 275060.7714 | F | 0 | 1140 | 275060.7714
1140 | 3 | Svislé a kompletní konstrukce |  |  |  |  | 0 | 12892.8769 | 12892.8769 | T | 12892.8769 | 1140 | 0
1140 | 4 | Vodorovné konstrukce |  |  |  |  | 0 | 174145.102 | 174145.102 | T | 174145.102 | 1140 | 0
1140 | 6 | Úpravy povrchů a osazování výplní otvorů |  |  |  |  | 0 | 12253.1136 | 12253.1136 | T | 12253.1136 | 1140 | 0
1140 | 71 | Izolace |  |  |  |  | 0 | 42928.5288 | 42928.5288 | T | 42928.5288 | 1140 | 0
1140 | 9 | Dokončovací práce, demolice |  |  |  |  | 0 | 32841.1502 | 32841.1502 | T | 32841.1502 | 1140 | 0
1421 |  | VZT zařízení č.1-vnitřní rekuperační jednotka |  |  |  |  | 269425 | 88348.05 | 357773.05 | F | 0 | 1421 | 357773.05
1421 | 71 | Izolace |  |  |  |  | 4060 | 9713.907 | 13773.907 | T | 13773.907 | 1421 | 0
1421 | 72 | Zdravotně technické instalace |  |  |  |  | 1787 | 4502.221 | 6289.221 | T | 6289.221 | 1421 | 0
1421 | 74 | Elektromontážní práce (silnoproud) |  |  |  |  | 172565 | 3846.92 | 176411.92 | T | 176411.92 | 1421 | 0
1421 | 75 | Elektromontážní práce (slaboproud) |  |  |  |  | 91013 | 44035.002 | 135048.002 | T | 135048.002 | 1421 | 0
1421 | 9 | Dokončovací práce, demolice |  |  |  |  | 0 | 26250 | 26250 | T | 26250 | 1421 | 0
1422 |  | VZT zařízení č.2-vnitřní rekuperační jednotka |  |  |  |  | 267415 | 90358.05 | 357773.05 | F | 0 | 1422 | 357773.05
1422 | 71 | Izolace |  |  |  |  | 4060 | 9713.907 | 13773.907 | T | 13773.907 | 1422 | 0
1422 | 72 | Zdravotně technické instalace |  |  |  |  | 1787 | 1982.221 | 3769.221 | T | 3769.221 | 1422 | 0
1422 | 74 | Elektromontážní práce (silnoproud) |  |  |  |  | 172565 | 6366.92 | 178931.92 | T | 178931.92 | 1422 | 0
1422 | 75 | Elektromontážní práce (slaboproud) |  |  |  |  | 89003 | 46045.002 | 135048.002 | T | 135048.002 | 1422 | 0
1422 | 9 | Dokončovací práce, demolice |  |  |  |  | 0 | 26250 | 26250 | T | 26250 | 1422 | 0
1423 |  | VZT zařízení č.3-vnitřní rekuperační jednotka |  |  |  |  | 256418 | 93268.05 | 349686.05 | F | 0 | 1423 | 349686.05
1423 | 71 | Izolace |  |  |  |  | 4060 | 9713.907 | 13773.907 | T | 13773.907 | 1423 | 0
1423 | 72 | Zdravotně technické instalace |  |  |  |  | 1787 | 1982.221 | 3769.221 | T | 3769.221 | 1423 | 0
1423 | 74 | Elektromontážní práce (silnoproud) |  |  |  |  | 172565 | 6366.92 | 178931.92 | T | 178931.92 | 1423 | 0
1423 | 75 | Elektromontážní práce (slaboproud) |  |  |  |  | 78006 | 48955.002 | 126961.002 | T | 126961.002 | 1423 | 0
1423 | 9 | Dokončovací práce, demolice |  |  |  |  | 0 | 26250 | 26250 | T | 26250 | 1423 | 0
1424 |  | VZT zařízení č.4-vnitřní rekuperační jednotka |  |  |  |  | 269051 | 88348.05 | 357399.05 | F | 0 | 1424 | 357399.05
1424 | 71 | Izolace |  |  |  |  | 4060 | 9713.907 | 13773.907 | T | 13773.907 | 1424 | 0
1424 | 72 | Zdravotně technické instalace |  |  |  |  | 1787 | 1982.221 | 3769.221 | T | 3769.221 | 1424 | 0
1424 | 74 | Elektromontážní práce (silnoproud) |  |  |  |  | 172565 | 6366.92 | 178931.92 | T | 178931.92 | 1424 | 0
1424 | 75 | Elektromontážní práce (slaboproud) |  |  |  |  | 90639 | 44035.002 | 134674.002 | T | 134674.002 | 1424 | 0
1424 | 9 | Dokončovací práce, demolice |  |  |  |  | 0 | 26250 | 26250 | T | 26250 | 1424 | 0
1441 |  | D.1.4.4 - Silnoproud - VZT |  |  |  |  | 18008 | 23167.24 | 41175.24 | F | 0 | 1441 | 41175.24
1441 | 9 | Dokončovací práce, demolice |  |  |  |  | 18008 | 23167.24 | 41175.24 | T | 41175.24 | 1441 | 0
[7 empty] | Celkem: |  | 1738867.2114
Poznámka:

## Rozpočet - podskupiny
Slepý stavební rozpočet - Jen podskupiny
Název stavby: |  |  | Snížení energetické náročnosti MŠ Hrabinská Český Těšín | Doba výstavby: |  | Objednatel: | Město Český Těšín
Druh stavby: |  |  | Rekuperace | Začátek výstavby: |  | Projektant: | C.E.I.S. CZ s.r.o.
Lokalita: |  |  | Hrabinská 1016/51, Český Těšín | Konec výstavby: |  | Zhotovitel:
JKSO: |  |  | 8013112 | Zpracováno dne: | 20.12.2019 | Zpracoval: | Blažek
Náklady (Kč)
Objekt | Kód | Zkrácený popis |  |  |  |  | Dodávka | Montáž | Celkem
1140 |  | stavební práce pro VZT |  |  |  |  | 0 | 275060.7714 | 275060.7714 | F | 0 | 1140 | 275060.7714
1140 | 713 | Izolace tepelné |  |  |  |  | 0 | 42899.1408 | 42899.1408 | T | 42899.1408 | 1140 | 0
1140 | 31 | Zdi podpěrné a volné |  |  |  |  | 0 | 7454.7169 | 7454.7169 | T | 7454.7169 | 1140 | 0
1140 | 34 | Stěny a příčky |  |  |  |  | 0 | 5438.16 | 5438.16 | T | 5438.16 | 1140 | 0
1140 | 41 | Stropy a stropní konstrukce (pro pozemní stavby) |  |  |  |  | 0 | 174145.102 | 174145.102 | T | 174145.102 | 1140 | 0
1140 | 60 | Omítky ze suchých směsí |  |  |  |  | 0 | 2350.08 | 2350.08 | T | 2350.08 | 1140 | 0
1140 | 61 | Úprava povrchů vnitřní |  |  |  |  | 0 | 2034.72 | 2034.72 | T | 2034.72 | 1140 | 0
1140 | 64 | Výplně otvorů |  |  |  |  | 0 | 7868.3136 | 7868.3136 | T | 7868.3136 | 1140 | 0
1140 | 712 | Izolace střech (živičné krytiny) |  |  |  |  | 0 | 29.388 | 29.388 | T | 29.388 | 1140 | 0
1140 | 96 | Bourání konstrukcí |  |  |  |  | 0 | 46.8 | 46.8 | T | 46.8 | 1140 | 0
1140 | 97 | Prorážení otvorů a ostatní bourací práce |  |  |  |  | 0 | 23337.04 | 23337.04 | T | 23337.04 | 1140 | 0
1140 | H99 | Ostatní přesuny hmot |  |  |  |  | 0 | 4165.641 | 4165.641 | T | 4165.641 | 1140 | 0
1140 | S | Přesuny sutí |  |  |  |  | 0 | 5291.6692 | 5291.6692 | T | 5291.6692 | 1140 | 0
1421 |  | VZT zařízení č.1-vnitřní rekuperační jednotka |  |  |  |  | 269425 | 88348.05 | 357773.05 | F | 0 | 1421 | 357773.05
1421 | 713 | Izolace tepelné |  |  |  |  | 4060 | 9713.907 | 13773.907 | T | 13773.907 | 1421 | 0
1421 | 724 | Zdravotechnika - strojní vybavení |  |  |  |  | 605 | 1677.281 | 2282.281 | T | 2282.281 | 1421 | 0
1421 | 725 | Zdravotechnika - zařizovací předměty |  |  |  |  | 1182 | 2824.94 | 4006.94 | T | 4006.94 | 1421 | 0
1421 | 741 | Elektroinstalace - silnoproud |  |  |  |  | 172565 | 3846.92 | 176411.92 | T | 176411.92 | 1421 | 0
1421 | 751 | Vzduchotechnika |  |  |  |  | 91013 | 44035.002 | 135048.002 | T | 135048.002 | 1421 | 0
1421 | OST | Ostatní |  |  |  |  | 0 | 26250 | 26250 | T | 26250 | 1421 | 0
1422 |  | VZT zařízení č.2-vnitřní rekuperační jednotka |  |  |  |  | 267415 | 90358.05 | 357773.05 | F | 0 | 1422 | 357773.05
1422 | 713 | Izolace tepelné |  |  |  |  | 4060 | 9713.907 | 13773.907 | T | 13773.907 | 1422 | 0
1422 | 724 | Zdravotechnika - strojní vybavení |  |  |  |  | 605 | 1677.281 | 2282.281 | T | 2282.281 | 1422 | 0
1422 | 725 | Zdravotechnika - zařizovací předměty |  |  |  |  | 1182 | 304.94 | 1486.94 | T | 1486.94 | 1422 | 0
1422 | 741 | Elektroinstalace - silnoproud |  |  |  |  | 172565 | 6366.92 | 178931.92 | T | 178931.92 | 1422 | 0
1422 | 751 | Vzduchotechnika |  |  |  |  | 89003 | 46045.002 | 135048.002 | T | 135048.002 | 1422 | 0
1422 | OST | Ostatní |  |  |  |  | 0 | 26250 | 26250 | T | 26250 | 1422 | 0
1423 |  | VZT zařízení č.3-vnitřní rekuperační jednotka |  |  |  |  | 256418 | 93268.05 | 349686.05 | F | 0 | 1423 | 349686.05
1423 | 713 | Izolace tepelné |  |  |  |  | 4060 | 9713.907 | 13773.907 | T | 13773.907 | 1423 | 0
1423 | 724 | Zdravotechnika - strojní vybavení |  |  |  |  | 605 | 1677.281 | 2282.281 | T | 2282.281 | 1423 | 0
1423 | 725 | Zdravotechnika - zařizovací předměty |  |  |  |  | 1182 | 304.94 | 1486.94 | T | 1486.94 | 1423 | 0
1423 | 741 | Elektroinstalace - silnoproud |  |  |  |  | 172565 | 6366.92 | 178931.92 | T | 178931.92 | 1423 | 0
1423 | 751 | Vzduchotechnika |  |  |  |  | 78006 | 48955.002 | 126961.002 | T | 126961.002 | 1423 | 0
1423 | OST | Ostatní |  |  |  |  | 0 | 26250 | 26250 | T | 26250 | 1423 | 0
1424 |  | VZT zařízení č.4-vnitřní rekuperační jednotka |  |  |  |  | 269051 | 88348.05 | 357399.05 | F | 0 | 1424 | 357399.05
1424 | 713 | Izolace tepelné |  |  |  |  | 4060 | 9713.907 | 13773.907 | T | 13773.907 | 1424 | 0
1424 | 724 | Zdravotechnika - strojní vybavení |  |  |  |  | 605 | 1677.281 | 2282.281 | T | 2282.281 | 1424 | 0
1424 | 725 | Zdravotechnika - zařizovací předměty |  |  |  |  | 1182 | 304.94 | 1486.94 | T | 1486.94 | 1424 | 0
1424 | 741 | Elektroinstalace - silnoproud |  |  |  |  | 172565 | 6366.92 | 178931.92 | T | 178931.92 | 1424 | 0
1424 | 751 | Vzduchotechnika |  |  |  |  | 90639 | 44035.002 | 134674.002 | T | 134674.002 | 1424 | 0
1424 | OST | Ostatní |  |  |  |  | 0 | 26250 | 26250 | T | 26250 | 1424 | 0
1441 |  | D.1.4.4 - Silnoproud - VZT |  |  |  |  | 18008 | 23167.24 | 41175.24 | F | 0 | 1441 | 41175.24
1441 | M21 | Elektromontáže |  |  |  |  | 18008 | 20727 | 38735 | T | 38735 | 1441 | 0
1441 | M46 | Zemní práce při montážích |  |  |  |  | 0 | 2440.24 | 2440.24 | T | 2440.24 | 1441 | 0
[7 empty] | Celkem: |  | 1738867.2114
Poznámka:

## Stavební rozpočet
Slepý stavební rozpočet
Název stavby: |  |  | Snížení energetické náročnosti MŠ Hrabinská Český Těšín | Doba výstavby: |  |  | Objednatel: | Město Český Těšín
Druh stavby: |  |  | Rekuperace | Začátek výstavby: |  |  | Projektant: | C.E.I.S. CZ s.r.o.
Lokalita: |  |  | Hrabinská 1016/51, Český Těšín | Konec výstavby: |  |  | Zhotovitel:
JKSO: |  |  | 8013112 | Zpracováno dne: | 20.12.2019 |  | Zpracoval: | Blažek
Č | Objekt | Kód | Zkrácený popis / Varianta |  | MJ | Množství | Cena/MJ | Náklady (Kč) |  |  | Cenová | [33 empty] | ISWORK | GROUPCODE
|  |  | Rozměry |  |  |  | (Kč) | Dodávka | Montáž | Celkem | soustava | Přesuny | Typ skupiny | HSV mat | HSV prac | PSV mat | PSV prac | Mont mat | Mont prac | Ostatní mat. | [21 empty] | MAT | WORK | CELK
| 1140 |  | stavební práce pro VZT |  |  |  |  | 0 | 275060.7714 | 275060.7714
| 1140 | 713 | Izolace tepelné |  |  |  |  | 0 | 42899.1408 | 42899.1408 | [10 empty] | 1140 | [7 empty] | 0 | 0 | 42899.1408
1 | 1140 | 713190812R | Odstranění tepelné izolace, škvára tl. do 10 cm |  | m2 | 1.2 | 119 | 0 | 142.8 | 142.8 | RTS II / 2019 | 0 |  | 0 | 0 | 0 | 142.8 | 0 | 0 | 0 | 1140 | 0 | 0 | 142.8 | 21 | 0 | 119 | 7 |  |  |  | 142.8 | 0 | 142.8 | 713_ | 1140_71_ | 1140_ | 142.8 | 119 | 0 | 14 | 0 | 142.8 | 142.8 | P | 713
2 | 1140 | 713511371R | Nátěr protipož. třívrstvý nosníků I a H |  | m2 | 120 | 355 | 0 | 42600 | 42600 | RTS II / 2019 | 0 |  | 0 | 0 | 0 | 42600 | 0 | 0 | 0 | 1140 | 0 | 0 | 42600 | 21 | 0 | 355 | 7 |  |  |  | 42600 | 0 | 42600 | 713_ | 1140_71_ | 1140_ | 42600 | 355 | 0 | 15 | 0 | 42600 | 42600 | P | 713
3 | 1140 | 998713101R | Přesun hmot pro izolace tepelné, výšky do 6 m |  | t | 0.2376 | 658 | 0 | 156.3408 | 156.3408 | RTS II / 2019 | 156.3408 |  | 0 | 0 | 0 | 0 | 0 | 0 | 0 | 1140 | 0 | 0 | 156.3408 | 21 | 0 | 658 | 5 |  |  |  | 156.3408 | 0 | 156.3408 | 713_ | 1140_71_ | 1140_ | 156.3408 | 658 | 0 | 16 | 0 | 156.3408 | 156.3408 | P | 713
| 1140 | 31 | Zdi podpěrné a volné |  |  |  |  | 0 | 7454.7169 | 7454.7169 | [10 empty] | 1140 | [7 empty] | 0 | 0 | 7454.7169
4 | 1140 | 311311911R | Beton nadzákladových zdí prostý C 16/20 |  | m3 | 0.384 | 2156 | 0 | 827.904 | 827.904 | RTS II / 2019 | 0 |  | 0 | 827.904 | 0 | 0 | 0 | 0 | 0 | 1140 | 0 | 0 | 827.904 | 21 | 0 | 2156 | 1 |  |  |  | 827.904 | 0 | 827.904 | 31_ | 1140_3_ | 1140_ | 827.904 | 2156 | 0 | 18 | 0 | 827.904 | 827.904 | P | 31
5 | 1140 | 311351101R | Bednění nadzákladových zdí jednostranné - zřízení |  | m2 | 4.352 | 430 | 0 | 1871.36 | 1871.36 | RTS II / 2019 | 0 |  | 0 | 1871.36 | 0 | 0 | 0 | 0 | 0 | 1140 | 0 | 0 | 1871.36 | 21 | 0 | 430 | 1 |  |  |  | 1871.36 | 0 | 1871.36 | 31_ | 1140_3_ | 1140_ | 1871.36 | 430 | 0 | 19 | 0 | 1871.36 | 1871.36 | P | 31
6 | 1140 | 311351102R | Bednění nadzákladových zdí jednostranné-odstranění |  | m2 | 4.352 | 162 | 0 | 705.024 | 705.024 | RTS II / 2019 | 0 |  | 0 | 705.024 | 0 | 0 | 0 | 0 | 0 | 1140 | 0 | 0 | 705.024 | 21 | 0 | 162 | 1 |  |  |  | 705.024 | 0 | 705.024 | 31_ | 1140_3_ | 1140_ | 705.024 | 162 | 0 | 20 | 0 | 705.024 | 705.024 | P | 31
7 | 1140 | 317941121R | Osazení ocelových válcovaných nosníků do č.12 |  | t | 0.52042 | 7783 | 0 | 4050.4289 | 4050.4289 | RTS II / 2019 | 0 |  | 0 | 4050.4289 | 0 | 0 | 0 | 0 | 0 | 1140 | 0 | 0 | 4050.4289 | 21 | 0 | 7783 | 1 |  |  |  | 4050.4289 | 0 | 4050.4289 | 31_ | 1140_3_ | 1140_ | 4050.4289 | 7783 | 0 | 21 | 0 | 4050.4289 | 4050.4289 | P | 31
|  | Varianta: | včetně dodávky profilu I č.10
| 1140 | 34 | Stěny a příčky |  |  |  |  | 0 | 5438.16 | 5438.16 | [10 empty] | 1140 | [7 empty] | 0 | 0 | 5438.16
8 | 1140 | 346244381R | Plentování ocelových nosníků výšky do 20 cm |  | m2 | 9.36 | 581 | 0 | 5438.16 | 5438.16 | RTS II / 2019 | 0 |  | 0 | 5438.16 | 0 | 0 | 0 | 0 | 0 | 1140 | 0 | 0 | 5438.16 | 21 | 0 | 581 | 1 |  |  |  | 5438.16 | 0 | 5438.16 | 34_ | 1140_3_ | 1140_ | 5438.16 | 581 | 0 | 24 | 0 | 5438.16 | 5438.16 | P | 34
|  | Varianta: | s použitím suché maltové směsi
| 1140 | 41 | Stropy a stropní konstrukce (pro pozemní stavby) |  |  |  |  | 0 | 174145.102 | 174145.102 | [10 empty] | 1140 | [7 empty] | 0 | 0 | 174145.102
9 | 1140 | 411351101R | Bednění stropů deskových, bednění vlastní -zřízení |  | m2 | 48 | 379 | 0 | 18192 | 18192 | RTS II / 2019 | 0 |  | 0 | 18192 | 0 | 0 | 0 | 0 | 0 | 1140 | 0 | 0 | 18192 | 21 | 0 | 379 | 1 |  |  |  | 18192 | 0 | 18192 | 41_ | 1140_4_ | 1140_ | 18192 | 379 | 0 | 27 | 0 | 18192 | 18192 | P | 41
|  | Varianta: | systémové, včetně podepření, tl. stropu 24 cm
10 | 1140 | 411351102R | Bednění stropů deskových, vlastní - odstranění |  | m2 | 48 | 86 | 0 | 4128 | 4128 | RTS II / 2019 | 0 |  | 0 | 4128 | 0 | 0 | 0 | 0 | 0 | 1140 | 0 | 0 | 4128 | 21 | 0 | 86 | 1 |  |  |  | 4128 | 0 | 4128 | 41_ | 1140_4_ | 1140_ | 4128 | 86 | 0 | 29 | 0 | 4128 | 4128 | P | 41
11 | 1140 | 413941021R | Svary bet.oceli stropní konstr.nosníků tl.do 10 mm |  | m | 2.176 | 443 | 0 | 963.968 | 963.968 | RTS II / 2019 | 0 |  | 0 | 963.968 | 0 | 0 | 0 | 0 | 0 | 1140 | 0 | 0 | 963.968 | 21 | 0 | 443 | 1 |  |  |  | 963.968 | 0 | 963.968 | 41_ | 1140_4_ | 1140_ | 963.968 | 443 | 0 | 30 | 0 | 963.968 | 963.968 | P | 41
12 | 1140 | 413941121R | Osazení válcovaných nosníků ve stropech do č. 12 |  | t | 0.63936 | 7783 | 0 | 4976.1389 | 4976.1389 | RTS II / 2019 | 0 |  | 0 | 4976.1389 | 0 | 0 | 0 | 0 | 0 | 1140 | 0 | 0 | 4976.1389 | 21 | 0 | 7783 | 1 |  |  |  | 4976.1389 | 0 | 4976.1389 | 41_ | 1140_4_ | 1140_ | 4976.1389 | 7783 | 0 | 31 | 0 | 4976.1389 | 4976.1389 | P | 41
|  | Varianta: | včetně dodávky profilu I č. 12
13 | 1140 | 416064212R | Kazeta bílá lehce strukturovaná písková bez děrování, hrana A, tl. 8mm, bez izolace |  | m2 | 286.8669 | 409 | 0 | 117328.5621 | 117328.5621 | RTS II / 2019 | 0 |  | 0 | 117328.5621 | 0 | 0 | 0 | 0 | 0 | 1140 | 0 | 0 | 117328.5621 | 21 | 0 | 409 | 1 |  |  |  | 117328.5621 | 0 | 117328.5621 | 41_ | 1140_4_ | 1140_ | 117328.5621 | 409 | 0 | 33 | 0 | 117328.5621 | 117328.5621 | P | 41
14 | 1140 | 416093121R | Čelo podhledu SDK, v.do 500 mm, 1xCD, 1xRB 12,5 mm |  | m2 | 28.8 | 574 | 0 | 16531.2 | 16531.2 | RTS II / 2019 | 0 |  | 0 | 16531.2 | 0 | 0 | 0 | 0 | 0 | 1140 | 0 | 0 | 16531.2 | 21 | 0 | 574 | 1 |  |  |  | 16531.2 | 0 | 16531.2 | 41_ | 1140_4_ | 1140_ | 16531.2 | 574 | 0 | 34 | 0 | 16531.2 | 16531.2 | P | 41
15 | 1140 | 416093131R | Čelo podhledu SDK, v.do 800 mm, 1xCD, 1xRB 12,5 mm |  | m2 | 23.441 | 513 | 0 | 12025.233 | 12025.233 | RTS II / 2019 | 0 |  | 0 | 12025.233 | 0 | 0 | 0 | 0 | 0 | 1140 | 0 | 0 | 12025.233 | 21 | 0 | 513 | 1 |  |  |  | 12025.233 | 0 | 12025.233 | 41_ | 1140_4_ | 1140_ | 12025.233 | 513 | 0 | 35 | 0 | 12025.233 | 12025.233 | P | 41
| 1140 | 60 | Omítky ze suchých směsí |  |  |  |  | 0 | 2350.08 | 2350.08 | [10 empty] | 1140 | [7 empty] | 0 | 0 | 2350.08
16 | 1140 | 602011112R | Omítka jádrová, ručně |  | m2 | 7.68 | 306 | 0 | 2350.08 | 2350.08 | RTS II / 2019 | 0 |  | 0 | 2350.08 | 0 | 0 | 0 | 0 | 0 | 1140 | 0 | 0 | 2350.08 | 21 | 0 | 306 | 1 |  |  |  | 2350.08 | 0 | 2350.08 | 60_ | 1140_6_ | 1140_ | 2350.08 | 306 | 0 | 37 | 0 | 2350.08 | 2350.08 | P | 60
|  | Varianta: | tloušťka vrstvy 10 mm
| 1140 | 61 | Úprava povrchů vnitřní |  |  |  |  | 0 | 2034.72 | 2034.72 | [10 empty] | 1140 | [7 empty] | 0 | 0 | 2034.72
17 | 1140 | 612421637R | Omítka vnitřní zdiva, MVC, štuková |  | m2 | 6.48 | 314 | 0 | 2034.72 | 2034.72 | RTS II / 2019 | 0 |  | 0 | 2034.72 | 0 | 0 | 0 | 0 | 0 | 1140 | 0 | 0 | 2034.72 | 21 | 0 | 314 | 1 |  |  |  | 2034.72 | 0 | 2034.72 | 61_ | 1140_6_ | 1140_ | 2034.72 | 314 | 0 | 40 | 0 | 2034.72 | 2034.72 | P | 61
| 1140 | 64 | Výplně otvorů |  |  |  |  | 0 | 7868.3136 | 7868.3136 | [10 empty] | 1140 | [7 empty] | 0 | 0 | 7868.3136
18 | 1140 | 641960000R | Těsnění spár otvorových prvků PU pěnou |  | m | 93.6704 | 84 | 0 | 7868.3136 | 7868.3136 | RTS II / 2019 | 0 |  | 0 | 7868.3136 | 0 | 0 | 0 | 0 | 0 | 1140 | 0 | 0 | 7868.3136 | 21 | 0 | 84 | 1 |  |  |  | 7868.3136 | 0 | 7868.3136 | 64_ | 1140_6_ | 1140_ | 7868.3136 | 84 | 0 | 42 | 0 | 7868.3136 | 7868.3136 | P | 64
| 1140 | 712 | Izolace střech (živičné krytiny) |  |  |  |  | 0 | 29.388 | 29.388 | [10 empty] | 1140 | [7 empty] | 0 | 0 | 29.388
19 | 1140 | 712300832R | Odstranění povlakové krytiny střech do 10° 2vrstvé |  | m2 | 1.2 | 16 | 0 | 19.2 | 19.2 | RTS II / 2019 | 0 |  | 0 | 0 | 0 | 19.2 | 0 | 0 | 0 | 1140 | 0 | 0 | 19.2 | 21 | 0 | 16 | 7 |  |  |  | 19.2 | 0 | 19.2 | 712_ | 1140_71_ | 1140_ | 19.2 | 16 | 0 | 44 | 0 | 19.2 | 19.2 | P | 712
20 | 1140 | 998712101R | Přesun hmot pro povlakové krytiny, výšky do 6 m |  | t | 0.012 | 849 | 0 | 10.188 | 10.188 | RTS II / 2019 | 10.188 |  | 0 | 0 | 0 | 0 | 0 | 0 | 0 | 1140 | 0 | 0 | 10.188 | 21 | 0 | 849 | 5 |  |  |  | 10.188 | 0 | 10.188 | 712_ | 1140_71_ | 1140_ | 10.188 | 849 | 0 | 45 | 0 | 10.188 | 10.188 | P | 712
| 1140 | 96 | Bourání konstrukcí |  |  |  |  | 0 | 46.8 | 46.8 | [10 empty] | 1140 | [7 empty] | 0 | 0 | 46.8
21 | 1140 | 965081112R | Bourání dlažeb z dlaždic půdních plochy do 1 m2 |  | m2 | 1.2 | 39 | 0 | 46.8 | 46.8 | RTS II / 2019 | 0 |  | 0 | 46.8 | 0 | 0 | 0 | 0 | 0 | 1140 | 0 | 0 | 46.8 | 21 | 0 | 39 | 1 |  |  |  | 46.8 | 0 | 46.8 | 96_ | 1140_9_ | 1140_ | 46.8 | 39 | 0 | 47 | 0 | 46.8 | 46.8 | P | 96
| 1140 | 97 | Prorážení otvorů a ostatní bourací práce |  |  |  |  | 0 | 23337.04 | 23337.04 | [10 empty] | 1140 | [7 empty] | 0 | 0 | 23337.04
22 | 1140 | 971035331R | Vybourání otv. zeď cihel. pl. 0,09m2, tl.15 cm, MC |  | kus | 20 | 78 | 0 | 1560 | 1560 | RTS II / 2019 | 0 |  | 0 | 1560 | 0 | 0 | 0 | 0 | 0 | 1140 | 0 | 0 | 1560 | 21 | 0 | 78 | 1 |  |  |  | 1560 | 0 | 1560 | 97_ | 1140_9_ | 1140_ | 1560 | 78 | 0 | 49 | 0 | 1560 | 1560 | P | 97
23 | 1140 | 971035351R | Vybourání otv. zeď cihel. pl.0,09 m2, tl.45 cm, MC |  | kus | 28 | 373 | 0 | 10444 | 10444 | RTS II / 2019 | 0 |  | 0 | 10444 | 0 | 0 | 0 | 0 | 0 | 1140 | 0 | 0 | 10444 | 21 | 0 | 373 | 1 |  |  |  | 10444 | 0 | 10444 | 97_ | 1140_9_ | 1140_ | 10444 | 373 | 0 | 50 | 0 | 10444 | 10444 | P | 97
24 | 1140 | 974031664R | Vysekání rýh zeď cihelná vtah. nosníků 15 x 15 cm |  | m | 62.4 | 174 | 0 | 10857.6 | 10857.6 | RTS II / 2019 | 0 |  | 0 | 10857.6 | 0 | 0 | 0 | 0 | 0 | 1140 | 0 | 0 | 10857.6 | 21 | 0 | 174 | 1 |  |  |  | 10857.6 | 0 | 10857.6 | 97_ | 1140_9_ | 1140_ | 10857.6 | 174 | 0 | 51 | 0 | 10857.6 | 10857.6 | P | 97
25 | 1140 | 978013191R | Otlučení omítek vnitřních stěn v rozsahu do 100 % |  | m2 | 6.48 | 63 | 0 | 408.24 | 408.24 | RTS II / 2019 | 0 |  | 0 | 408.24 | 0 | 0 | 0 | 0 | 0 | 1140 | 0 | 0 | 408.24 | 21 | 0 | 63 | 1 |  |  |  | 408.24 | 0 | 408.24 | 97_ | 1140_9_ | 1140_ | 408.24 | 63 | 0 | 52 | 0 | 408.24 | 408.24 | P | 97
26 | 1140 | 978036191R | Otlučení omítek břízolitových v rozsahu 100 % |  | m2 | 1.2 | 56 | 0 | 67.2 | 67.2 | RTS II / 2019 | 0 |  | 0 | 67.2 | 0 | 0 | 0 | 0 | 0 | 1140 | 0 | 0 | 67.2 | 21 | 0 | 56 | 1 |  |  |  | 67.2 | 0 | 67.2 | 97_ | 1140_9_ | 1140_ | 67.2 | 56 | 0 | 53 | 0 | 67.2 | 67.2 | P | 97
| 1140 | H99 | Ostatní přesuny hmot |  |  |  |  | 0 | 4165.641 | 4165.641 | [10 empty] | 1140 | [7 empty] | 0 | 0 | 4165.641
27 | 1140 | 999281105R | Přesun hmot pro opravy a údržbu do výšky 6 m |  | t | 15.4283 | 270 | 0 | 4165.641 | 4165.641 | RTS II / 2019 | 4165.641 |  | 0 | 0 | 0 | 0 | 0 | 0 | 0 | 1140 | 0 | 0 | 4165.641 | 21 | 0 | 270 | 5 |  |  |  | 4165.641 | 0 | 4165.641 | H99_ | 1140_9_ | 1140_ | 4165.641 | 270 | 0 | 55 | 0 | 4165.641 | 4165.641 | P | H99
| 1140 | S | Přesuny sutí |  |  |  |  | 0 | 5291.6692 | 5291.6692 | [10 empty] | 1140 | [7 empty] | 0 | 0 | 5291.6692
28 | 1140 | 979081111R | Odvoz suti a vybour. hmot na skládku do 1 km |  | t | 6.0429 | 163 | 0 | 984.996 | 984.996 | RTS II / 2019 | 984.996 |  | 0 | 0 | 0 | 0 | 0 | 0 | 0 | 1140 | 0 | 0 | 984.996 | 21 | 0 | 163 | 5 |  |  |  | 984.996 | 0 | 984.996 | S_ | 1140_9_ | 1140_ | 984.996 | 163 | 0 | 57 | 0 | 984.996 | 984.996 | P | S
29 | 1140 | 979081121R | Příplatek k odvozu za každý další 1 km |  | t | 90.6438 | 11 | 0 | 997.0818 | 997.0818 | RTS II / 2019 | 997.0818 |  | 0 | 0 | 0 | 0 | 0 | 0 | 0 | 1140 | 0 | 0 | 997.0818 | 21 | 0 | 11 | 5 |  |  |  | 997.0818 | 0 | 997.0818 | S_ | 1140_9_ | 1140_ | 997.0818 | 11 | 0 | 58 | 0 | 997.0818 | 997.0818 | P | S
30 | 1140 | 979082111R | Vnitrostaveništní doprava suti do 10 m |  | t | 6.0429 | 229 | 0 | 1383.8287 | 1383.8287 | RTS II / 2019 | 1383.8287 |  | 0 | 0 | 0 | 0 | 0 | 0 | 0 | 1140 | 0 | 0 | 1383.8287 | 21 | 0 | 229 | 5 |  |  |  | 1383.8287 | 0 | 1383.8287 | S_ | 1140_9_ | 1140_ | 1383.8287 | 229 | 0 | 59 | 0 | 1383.8287 | 1383.8287 | P | S
31 | 1140 | 979082121R | Příplatek k vnitrost. dopravě suti za dalších 5 m |  | t | 24.1717 | 25 | 0 | 604.292 | 604.292 | RTS II / 2019 | 604.292 |  | 0 | 0 | 0 | 0 | 0 | 0 | 0 | 1140 | 0 | 0 | 604.292 | 21 | 0 | 25 | 5 |  |  |  | 604.292 | 0 | 604.292 | S_ | 1140_9_ | 1140_ | 604.292 | 25 | 0 | 60 | 0 | 604.292 | 604.292 | P | S
32 | 1140 | 979990001R | Poplatek za skládku stavební suti |  | t | 6.0309 | 216 | 0 | 1302.6787 | 1302.6787 | RTS II / 2019 | 1302.6787 |  | 0 | 0 | 0 | 0 | 0 | 0 | 0 | 1140 | 0 | 0 | 1302.6787 | 21 | 0 | 216 | 5 |  |  |  | 1302.6787 | 0 | 1302.6787 | S_ | 1140_9_ | 1140_ | 1302.6787 | 216 | 0 | 61 | 0 | 1302.6787 | 1302.6787 | P | S
33 | 1140 | 979990121R | Poplatek za skládku suti - asfaltové pásy |  | t | 0.012 | 1566 | 0 | 18.792 | 18.792 | RTS II / 2019 | 18.792 |  | 0 | 0 | 0 | 0 | 0 | 0 | 0 | 1140 | 0 | 0 | 18.792 | 21 | 0 | 1566 | 5 |  |  |  | 18.792 | 0 | 18.792 | S_ | 1140_9_ | 1140_ | 18.792 | 1566 | 0 | 62 | 0 | 18.792 | 18.792 | P | S
| 1421 |  | VZT zařízení č.1-vnitřní rekuperační jednotka |  |  |  |  | 269425 | 88348.05 | 357773.05
| 1421 | 713 | Izolace tepelné |  |  |  |  | 4060 | 9713.907 | 13773.907 | [10 empty] | 1421 | [7 empty] | 0 | 0 | 13773.907
34 | 1421 | 713481111R | Montáž - Nalepení izolace na potrubí |  | M2 | 7 | 1350 | 0 | 9450 | 9450 | CS ÚRS 2019 01 | 0 |  | 0 | 0 | 0 | 9450 | 0 | 0 | 0 | 1421 | 0 | 0 | 9450 | 21 | 0 | 1350 | 7 |  |  |  | 9450 | 0 | 9450 | 713_ | 1421_71_ | 1421_ | 9450 | 1350 | 0 | 65 | 0 | 9450 | 9450 | P | 713
|  | Varianta: | Montáž - Nalepení izolace na potrubí
35 | 1421 | 1.17 | Tepelná izolace potrubí |  | M2 | 7 | 580 | 4060 | 0 | 4060 |  | 0 |  | 0 | 0 | 4060 | 0 | 0 | 0 | 0 | 1421 | 0 | 0 | 4060 | 21 | 580 | 0 | 7 |  |  |  | 4060 | 4060 | 0 | 713_ | 1421_71_ | 1421_ | 4060 | 580 | 0 | 67 | 4060 | 0 | 4060 | M | 713
|  | Varianta: | Tepelná izolace potrubí
36 | 1421 | 998713201 | Přesun hmot procentní pro izolace tepelné v objektech v do 6 m |  | % | 149.1 | 1.77 | 0 | 263.907 | 263.907 | CS ÚRS 2019 01 | 0 |  | 0 | 0 | 0 | 263.907 | 0 | 0 | 0 | 1421 | 0 | 0 | 263.907 | 21 | 0 | 1.77 | 7 |  |  |  | 263.907 | 0 | 263.907 | 713_ | 1421_71_ | 1421_ | 263.907 | 1.77 | 0 | 69 | 0 | 263.907 | 263.907 | P | 713
|  | Varianta: | Přesun hmot pro izolace tepelné stanovený procentní sazbou (%) z ceny vodorovná dopravní vzdálenost do 50 m v objektech výšky do 6 m
| 1421 | 724 | Zdravotechnika - strojní vybavení |  |  |  |  | 605 | 1677.281 | 2282.281 | [10 empty] | 1421 | [7 empty] | 0 | 0 | 2282.281
37 | 1421 | 722176112R | Montáž PVC potrubí |  | M | 10 | 125 | 0 | 1250 | 1250 |  | 0 |  | 0 | 0 | 0 | 1250 | 0 | 0 | 0 | 1421 | 0 | 0 | 1250 | 21 | 0 | 125 | 7 |  |  |  | 1250 | 0 | 1250 | 724_ | 1421_72_ | 1421_ | 1250 | 125 | 0 | 72 | 0 | 1250 | 1250 | P | 724
|  | Varianta: | Montáž PVC potrubí
38 | 1421 | 1.22 | PVC potrubí/hadička pro odvod kondenzátu |  | M | 11 | 19 | 209 | 0 | 209 |  | 0 |  | 0 | 0 | 209 | 0 | 0 | 0 | 0 | 1421 | 0 | 0 | 209 | 21 | 19 | 0 | 7 |  |  |  | 209 | 209 | 0 | 724_ | 1421_72_ | 1421_ | 209 | 19 | 0 | 74 | 209 | 0 | 209 | M | 724
|  | Varianta: | PVC potrubí/hadička pro odvod kondenzátu
39 | 1421 | 1.23m | Montáž PVC lišty ke krytí kondenzátu |  | KPL | 1 | 396 | 0 | 396 | 396 |  | 0 |  | 0 | 0 | 0 | 396 | 0 | 0 | 0 | 1421 | 0 | 0 | 396 | 21 | 0 | 396 | 7 |  |  |  | 396 | 0 | 396 | 724_ | 1421_72_ | 1421_ | 396 | 396 | 0 | 76 | 0 | 396 | 396 | P | 724
|  | Varianta: | Montáž PVC lišty ke krytí kondenzátu
40 | 1421 | 1.23 | PVC lišta pro zakrytí potrubí/hadičky na odvod kondenzátu barva omítky |  | M | 11 | 36 | 396 | 0 | 396 |  | 0 |  | 0 | 0 | 396 | 0 | 0 | 0 | 0 | 1421 | 0 | 0 | 396 | 21 | 36 | 0 | 7 |  |  |  | 396 | 396 | 0 | 724_ | 1421_72_ | 1421_ | 396 | 36 | 0 | 78 | 396 | 0 | 396 | M | 724
|  | Varianta: | PVC lišta pro zakrytí potrubí/hadičky na odvod kondenzátu barva omítky
41 | 1421 | 998724201 | Přesun hmot procentní pro strojní vybavení v objektech v do 6 m |  | % | 31.281 | 1 | 0 | 31.281 | 31.281 | CS ÚRS 2019 01 | 0 |  | 0 | 0 | 0 | 31.281 | 0 | 0 | 0 | 1421 | 0 | 0 | 31.281 | 21 | 0 | 1 | 7 |  |  |  | 31.281 | 0 | 31.281 | 724_ | 1421_72_ | 1421_ | 31.281 | 1 | 0 | 80 | 0 | 31.281 | 31.281 | P | 724
|  | Varianta: | Přesun hmot pro strojní vybavení stanovený procentní sazbou (%) z ceny vodorovná dopravní vzdálenost do 50 m v objektech výšky do 6 m
| 1421 | 725 | Zdravotechnika - zařizovací předměty |  |  |  |  | 1182 | 2824.94 | 4006.94 | [10 empty] | 1421 | [7 empty] | 0 | 0 | 4006.94
42 | 1421 | 725869218R | Montáž sifonu |  | KUS | 2 | 144 | 0 | 288 | 288 |  | 0 |  | 0 | 0 | 0 | 288 | 0 | 0 | 0 | 1421 | 0 | 0 | 288 | 21 | 0 | 144 | 7 |  |  |  | 288 | 0 | 288 | 725_ | 1421_72_ | 1421_ | 288 | 144 | 0 | 83 | 0 | 288 | 288 | P | 725
|  | Varianta: | Montáž sifonu
43 | 1421 | 1.21 | Sifon podtlakový (sestava pro odvod kondenzátu z jednotky) |  | KS | 2 | 466 | 932 | 0 | 932 |  | 0 |  | 0 | 0 | 932 | 0 | 0 | 0 | 0 | 1421 | 0 | 0 | 932 | 21 | 466 | 0 | 7 |  |  |  | 932 | 932 | 0 | 725_ | 1421_72_ | 1421_ | 932 | 466 | 0 | 85 | 932 | 0 | 932 | M | 725
|  | Varianta: | Sifon podtlakový (sestava pro odvod kondenzátu z jednotky)
44 | 1421 | m1.5 | Montáž - Připojení digitálního ovladače (LCD Panelu) |  | KPL | 5 | 504 | 0 | 2520 | 2520 |  | 0 |  | 0 | 0 | 0 | 2520 | 0 | 0 | 0 | 1421 | 0 | 0 | 2520 | 21 | 0 | 504 | 7 |  |  |  | 2520 | 0 | 2520 | 725_ | 1421_72_ | 1421_ | 2520 | 504 | 0 | 87 | 0 | 2520 | 2520 | P | 725
|  | Varianta: | Montáž - Připojení digitálního ovladače (LCD Panelu)
45 | 1421 | 998725201 | Přesun hmot procentní pro zařizovací předměty v objektech v do 6 m |  | % | 16.94 | 1 | 0 | 16.94 | 16.94 | CS ÚRS 2019 01 | 0 |  | 0 | 0 | 0 | 16.94 | 0 | 0 | 0 | 1421 | 0 | 0 | 16.94 | 21 | 0 | 1 | 7 |  |  |  | 16.94 | 0 | 16.94 | 725_ | 1421_72_ | 1421_ | 16.94 | 1 | 0 | 89 | 0 | 16.94 | 16.94 | P | 725
|  | Varianta: | Přesun hmot pro zařizovací předměty stanovený procentní sazbou (%) z ceny vodorovná dopravní vzdálenost do 50 m v objektech výšky do 6 m
46 | 1421 | 1.3 | Napájecí kabel CYKY-J 3x4mm (hl. jistič 1Px32A) |  | M | 5 | 50 | 250 | 0 | 250 |  | 0 |  | 0 | 0 | 250 | 0 | 0 | 0 | 0 | 1421 | 0 | 0 | 250 | 21 | 50 | 0 | 7 |  |  |  | 250 | 250 | 0 | 725_ | 1421_72_ | 1421_ | 250 | 50 | 0 | 91 | 250 | 0 | 250 | M | 725
|  | Varianta: | Napájecí kabel CYKY-J 3x4mm (hl. jistič 1Px32A)
| 1421 | 741 | Elektroinstalace - silnoproud |  |  |  |  | 172565 | 3846.92 | 176411.92 | [10 empty] | 1421 | [7 empty] | 0 | 0 | 176411.92
47 | 1421 | m1.3 | Montáž - Připojení jednotky do sítě |  | KPL | 1 | 504 | 0 | 504 | 504 |  | 0 |  | 0 | 0 | 0 | 504 | 0 | 0 | 0 | 1421 | 0 | 0 | 504 | 21 | 0 | 504 | 7 |  |  |  | 504 | 0 | 504 | 741_ | 1421_74_ | 1421_ | 504 | 504 | 0 | 94 | 0 | 504 | 504 | P | 741
|  | Varianta: | Montáž - Připojení jednotky do sítě
48 | 1421 | 1.4 | Ovladač digitální (LCD Panel) + kotvící materiál |  | KS | 1 | 5760 | 5760 | 0 | 5760 |  | 0 |  | 0 | 0 | 5760 | 0 | 0 | 0 | 0 | 1421 | 0 | 0 | 5760 | 21 | 5760 | 0 | 7 |  |  |  | 5760 | 5760 | 0 | 741_ | 1421_74_ | 1421_ | 5760 | 5760 | 0 | 96 | 5760 | 0 | 5760 | M | 741
|  | Varianta: | Ovladač digitální (LCD Panel) + kotvící materiál
49 | 1421 | m1.4 | Montáž - uchycení digitálního ovladače (LCD Panel) |  | KPL | 1 | 396 | 0 | 396 | 396 |  | 0 |  | 0 | 0 | 0 | 396 | 0 | 0 | 0 | 1421 | 0 | 0 | 396 | 21 | 0 | 396 | 7 |  |  |  | 396 | 0 | 396 | 741_ | 1421_74_ | 1421_ | 396 | 396 | 0 | 98 | 0 | 396 | 396 | P | 741
|  | Varianta: | Montáž - uchycení digitálního ovladače (LCD Panel)
50 | 1421 | 1.5 | Komunikační kabel SYKFY 2x2x0,5mm |  | M | 5 | 7 | 35 | 0 | 35 |  | 0 |  | 0 | 0 | 35 | 0 | 0 | 0 | 0 | 1421 | 0 | 0 | 35 | 21 | 7 | 0 | 7 |  |  |  | 35 | 35 | 0 | 741_ | 1421_74_ | 1421_ | 35 | 7 | 0 | 100 | 35 | 0 | 35 | M | 741
|  | Varianta: | Komunikační kabel SYKFY 2x2x0,5mm
51 | 1421 | 1.6 | Kabel na propojení uz. klapek se servopohonem 24V/AC 2x0,75mm |  | BM | 4 | 9 | 36 | 0 | 36 |  | 0 |  | 0 | 0 | 36 | 0 | 0 | 0 | 0 | 1421 | 0 | 0 | 36 | 21 | 9 | 0 | 7 |  |  |  | 36 | 36 | 0 | 741_ | 1421_74_ | 1421_ | 36 | 9 | 0 | 102 | 36 | 0 | 36 | M | 741
|  | Varianta: | Kabel na propojení uz. klapek se servopohonem 24V/AC 2x0,75mm
52 | 1421 | m1.6 | Montáž - Připojení servopohonu klapek k jednotce |  | KPL | 4 | 468 | 0 | 1872 | 1872 |  | 0 |  | 0 | 0 | 0 | 1872 | 0 | 0 | 0 | 1421 | 0 | 0 | 1872 | 21 | 0 | 468 | 7 |  |  |  | 1872 | 0 | 1872 | 741_ | 1421_74_ | 1421_ | 1872 | 468 | 0 | 104 | 0 | 1872 | 1872 | P | 741
|  | Varianta: | Montáž - Připojení servopohonu klapek k jednotce
53 | 1421 | 1.7 | PVC kabelová lišta pro ukrytí kabeláže, barva omítky + kotvící materiál |  | M | 2 | 32 | 64 | 0 | 64 |  | 0 |  | 0 | 0 | 64 | 0 | 0 | 0 | 0 | 1421 | 0 | 0 | 64 | 21 | 32 | 0 | 7 |  |  |  | 64 | 64 | 0 | 741_ | 1421_74_ | 1421_ | 64 | 32 | 0 | 106 | 64 | 0 | 64 | M | 741
|  | Varianta: | PVC kabelová lišta pro ukrytí kabeláže, barva omítky + kotvící materiál
54 | 1421 | m1.7 | Montáž PVC lišty |  | KPL | 1 | 396 | 0 | 396 | 396 |  | 0 |  | 0 | 0 | 0 | 396 | 0 | 0 | 0 | 1421 | 0 | 0 | 396 | 21 | 0 | 396 | 7 |  |  |  | 396 | 0 | 396 | 741_ | 1421_74_ | 1421_ | 396 | 396 | 0 | 108 | 0 | 396 | 396 | P | 741
|  | Varianta: | Montáž uchycení PVC lišty
55 | 1421 | 1.8 | Zemnící kabel FeZn 1x10mm |  | M | 5 | 50 | 250 | 0 | 250 |  | 0 |  | 0 | 0 | 250 | 0 | 0 | 0 | 0 | 1421 | 0 | 0 | 250 | 21 | 50 | 0 | 7 |  |  |  | 250 | 250 | 0 | 741_ | 1421_74_ | 1421_ | 250 | 50 | 0 | 110 | 250 | 0 | 250 | M | 741
|  | Varianta: | Zemnící kabel FeZn 1x10mm
56 | 1421 | m1.8 | Montáž - Uzemnění jednotky |  | KPL | 1 | 504 | 0 | 504 | 504 |  | 0 |  | 0 | 0 | 0 | 504 | 0 | 0 | 0 | 1421 | 0 | 0 | 504 | 21 | 0 | 504 | 7 |  |  |  | 504 | 0 | 504 | 741_ | 1421_74_ | 1421_ | 504 | 504 | 0 | 112 | 0 | 504 | 504 | P | 741
|  | Varianta: | Montáž - Uzemnění jednotky
57 | 1421 | 998741201 | Přesun hmot procentní pro silnoproud v objektech v do 6 m |  | % | 174.92 | 1 | 0 | 174.92 | 174.92 | CS ÚRS 2018 02 | 0 |  | 0 | 0 | 0 | 174.92 | 0 | 0 | 0 | 1421 | 0 | 0 | 174.92 | 21 | 0 | 1 | 7 |  |  |  | 174.92 | 0 | 174.92 | 741_ | 1421_74_ | 1421_ | 174.92 | 1 | 0 | 114 | 0 | 174.92 | 174.92 | P | 741
|  | Varianta: | Přesun hmot pro silnoproud stanovený procentní sazbou (%) z ceny vodorovná dopravní vzdálenost do 50 m v objektech výšky do 6 m
58 | 1421 | 1.1 | Vnitřní rekuperační jednotka, Qv=725m3/h |  | KPL | 1 | 166420 | 166420 | 0 | 166420 |  | 0 |  | 0 | 0 | 166420 | 0 | 0 | 0 | 0 | 1421 | 0 | 0 | 166420 | 21 | 166420 | 0 | 7 |  |  |  | 166420 | 166420 | 0 | 741_ | 1421_74_ | 1421_ | 166420 | 166420 | 0 | 116 | 166420 | 0 | 166420 | M | 741
|  | Varianta: | Vnitřní rekuperační jednotka, Qv=725m3/h Interiérová jednotka obsahuje: EC ventilátory s dozadu zahnutými lopatkami, protiproudý výměník tepla - hliníkový, výsuvný filtr vzduchu na sání čerstvého a odtahového vzduchu F7/M5, by-pass přiváděného vzduchu s klapkou, hliníkové regulační klapky, elektrický ohřívač vzduchu o jmenovitém výkonu 3,60kW, digitální regula, pružné manžety Technické parametry: Umístění: vnitřní jednotka, podstropní provedení Účinnost ZZT: 77,4% Akustický tlak v 1m: do 34dBA Napájení: 1F 230V 50Hz Průtok vzduchu: 725m3/h Jmenovitý příkon: max 4,16kW Hmotnost: 153Kg Rozměry: 992*364*1934
| 1421 | 751 | Vzduchotechnika |  |  |  |  | 91013 | 44035.002 | 135048.002 | [10 empty] | 1421 | [7 empty] | 0 | 0 | 135048.002
59 | 1421 | m1.1 | Kompletní montáž kompaktní rekuperační jednotky |  | KPL | 1 | 12850 | 0 | 12850 | 12850 |  | 0 |  | 0 | 0 | 0 | 12850 | 0 | 0 | 0 | 1421 | 0 | 0 | 12850 | 21 | 0 | 12850 | 7 |  |  |  | 12850 | 0 | 12850 | 751_ | 1421_75_ | 1421_ | 12850 | 12850 | 0 | 119 | 0 | 12850 | 12850 | P | 751
|  | Varianta: | Kompletní montáž kompaktní rekuperační jednotky - tj. montáž a zapojení sestavy přívodu a odvodu vzduchu, připojení k napájení a datovým vstupům, dokumentace skutečného provedení, příprava zařízení k vyzkoušení, výchozí revize elektroinstalace, oživení, komplexní vyzkoušení, uvedení do provozu, předání a zaškolení obsluhy
60 | 1421 | 1.30 | CO2 čidlo - IR Senzor + kabeláž pro napojení 24V (15m) |  | SOUBOR | 1 | 5840 | 5840 | 0 | 5840 |  | 0 |  | 0 | 0 | 5840 | 0 | 0 | 0 | 0 | 1421 | 0 | 0 | 5840 | 21 | 5840 | 0 | 7 |  |  |  | 5840 | 5840 | 0 | 751_ | 1421_75_ | 1421_ | 5840 | 5840 | 0 | 121 | 5840 | 0 | 5840 | M | 751
|  | Varianta: | CO2 čidlo - IR Senzor + kabeláž pro napojení 24V (15m)
61 | 1421 | m1.30 | Montáž - připojení |  | KPL | 1 | 920 | 0 | 920 | 920 |  | 0 |  | 0 | 0 | 0 | 920 | 0 | 0 | 0 | 1421 | 0 | 0 | 920 | 21 | 0 | 920 | 7 |  |  |  | 920 | 0 | 920 | 751_ | 1421_75_ | 1421_ | 920 | 920 | 0 | 123 | 0 | 920 | 920 | P | 751
|  | Varianta: | Montáž - připojení
62 | 1421 | 751398051R | Montáž Výustek fasádní |  | KUS | 2 | 335 | 0 | 670 | 670 | CS ÚRS 2019 01 | 0 |  | 0 | 0 | 0 | 670 | 0 | 0 | 0 | 1421 | 0 | 0 | 670 | 21 | 0 | 335 | 7 |  |  |  | 670 | 0 | 670 | 751_ | 1421_75_ | 1421_ | 670 | 335 | 0 | 125 | 0 | 670 | 670 | P | 751
|  | Varianta: | Montáž Výustek fasádní
63 | 1421 | 1.20 | Fasádní výustka Přívodní/Odvodní 250x250mm |  | KS | 2 | 1340 | 2680 | 0 | 2680 |  | 0 |  | 0 | 0 | 2680 | 0 | 0 | 0 | 0 | 1421 | 0 | 0 | 2680 | 21 | 1340 | 0 | 7 |  |  |  | 2680 | 2680 | 0 | 751_ | 1421_75_ | 1421_ | 2680 | 1340 | 0 | 127 | 2680 | 0 | 2680 | M | 751
|  | Varianta: | Fasádní výustka Přívodní/Odvodní 250x250mm
64 | 1421 | 1.10 | El. dohřívač vzduchu 3,60kW - nutno uvést v objednávce; osazen z výroby do jednotky - není potřeba dodatečná montáž |  | KS | 1 | 8970 | 8970 | 0 | 8970 |  | 0 |  | 0 | 0 | 8970 | 0 | 0 | 0 | 0 | 1421 | 0 | 0 | 8970 | 21 | 8970 | 0 | 7 |  |  |  | 8970 | 8970 | 0 | 751_ | 1421_75_ | 1421_ | 8970 | 8970 | 0 | 129 | 8970 | 0 | 8970 | M | 751
|  | Varianta: | El. dohřívač vzduchu 3,60kW - nutno uvést v objednávce; osazen z výroby do jednotky - není potřeba dodatečná montáž
65 | 1421 | 1.2 | Kotvící materiál pro uchycení jednotky + Antivibrační podložka |  | KG | 5 | 332 | 1660 | 0 | 1660 |  | 0 |  | 0 | 0 | 1660 | 0 | 0 | 0 | 0 | 1421 | 0 | 0 | 1660 | 21 | 332 | 0 | 7 |  |  |  | 1660 | 1660 | 0 | 751_ | 1421_75_ | 1421_ | 1660 | 332 | 0 | 131 | 1660 | 0 | 1660 | M | 751
|  | Varianta: | Kotvící materiál pro uchycení jednotky + Antivibrační podložka
66 | 1421 | m1.2 | Montáž - Zavěšení a ukotvení jednotky ke stropu |  | KPL | 1 | 2670 | 0 | 2670 | 2670 |  | 0 |  | 0 | 0 | 0 | 2670 | 0 | 0 | 0 | 1421 | 0 | 0 | 2670 | 21 | 0 | 2670 | 7 |  |  |  | 2670 | 0 | 2670 | 751_ | 1421_75_ | 1421_ | 2670 | 2670 | 0 | 133 | 0 | 2670 | 2670 | P | 751
|  | Varianta: | Montáž - Zavěšení a ukotvení jednotky ke stropu
67 | 1421 | 1.9 | Uzavírací klapka se servopohonem a havarijní funkcí D250mm |  | KS | 2 | 8780 | 17560 | 0 | 17560 |  | 0 |  | 0 | 0 | 17560 | 0 | 0 | 0 | 0 | 1421 | 0 | 0 | 17560 | 21 | 8780 | 0 | 7 |  |  |  | 17560 | 17560 | 0 | 751_ | 1421_75_ | 1421_ | 17560 | 8780 | 0 | 135 | 17560 | 0 | 17560 | M | 751
|  | Varianta: | Uzavírací klapka se servopohonem a havarijní funkcí D250mm
68 | 1421 | 751322111R | Montáž klapek |  | KUS | 2 | 785 | 0 | 1570 | 1570 | CS ÚRS 2018 02 | 0 |  | 0 | 0 | 0 | 1570 | 0 | 0 | 0 | 1421 | 0 | 0 | 1570 | 21 | 0 | 785 | 7 |  |  |  | 1570 | 0 | 1570 | 751_ | 1421_75_ | 1421_ | 1570 | 785 | 0 | 137 | 0 | 1570 | 1570 | P | 751
|  | Varianta: | Montáž klapek
69 | 1421 | m1.11b | Mtž potrubí ohebného izol minerální vatou z Al laminátu D do 200 mm |  | M | 8 | 151 | 0 | 1208 | 1208 |  | 0 |  | 0 | 0 | 0 | 1208 | 0 | 0 | 0 | 1421 | 0 | 0 | 1208 | 21 | 0 | 151 | 7 |  |  |  | 1208 | 0 | 1208 | 751_ | 1421_75_ | 1421_ | 1208 | 151 | 0 | 139 | 0 | 1208 | 1208 | P | 751
|  | Varianta: | Mtž potrubí ohebného izol minerální vatou z Al laminátu D do 200 mm
70 | 1421 | 1.11b | Flexi hadice (tepelně a zvukově izolovaná) - D100mm - flex |  | M | 8 | 210 | 1680 | 0 | 1680 |  | 0 |  | 0 | 0 | 1680 | 0 | 0 | 0 | 0 | 1421 | 0 | 0 | 1680 | 21 | 210 | 0 | 7 |  |  |  | 1680 | 1680 | 0 | 751_ | 1421_75_ | 1421_ | 1680 | 210 | 0 | 141 | 1680 | 0 | 1680 | M | 751
|  | Varianta: | Flexi hadice (tepelně a zvukově izolovaná) - D100mm - flex
71 | 1421 | m1.11a | Mtž potrubí ohebného izol minerální vatou z Al laminátu D do 300 mm |  | M | 6 | 105 | 0 | 630 | 630 |  | 0 |  | 0 | 0 | 0 | 630 | 0 | 0 | 0 | 1421 | 0 | 0 | 630 | 21 | 0 | 105 | 7 |  |  |  | 630 | 0 | 630 | 751_ | 1421_75_ | 1421_ | 630 | 105 | 0 | 143 | 0 | 630 | 630 | P | 751
|  | Varianta: | Montáž kruhového potrubí ohebného izolovaného minerální vatou z Al laminátu, průměru přes 200 do 300 mm
72 | 1421 | 1.11a | Flexi hadice (tepelně a zvukově izolovaná) - D250mm - flex |  | M | 6 | 288 | 1728 | 0 | 1728 |  | 0 |  | 0 | 0 | 1728 | 0 | 0 | 0 | 0 | 1421 | 0 | 0 | 1728 | 21 | 288 | 0 | 7 |  |  |  | 1728 | 1728 | 0 | 751_ | 1421_75_ | 1421_ | 1728 | 288 | 0 | 145 | 1728 | 0 | 1728 | M | 751
|  | Varianta: | Flexi hadice (tepelně a zvukově izolovaná) - D250mm - flex
73 | 1421 | 1.12 | DEC páska, kotvící materiál |  | KG | 1 | 440 | 440 | 0 | 440 |  | 0 |  | 0 | 0 | 440 | 0 | 0 | 0 | 0 | 1421 | 0 | 0 | 440 | 21 | 440 | 0 | 7 |  |  |  | 440 | 440 | 0 | 751_ | 1421_75_ | 1421_ | 440 | 440 | 0 | 147 | 440 | 0 | 440 | M | 751
|  | Varianta: | DEC páska, kotvící materiál
74 | 1421 | m1.13b | Montáž kruhového potrubí průměru přes 100 do 200 mm |  | M | 2 | 145 | 0 | 290 | 290 |  | 0 |  | 0 | 0 | 0 | 290 | 0 | 0 | 0 | 1421 | 0 | 0 | 290 | 21 | 0 | 145 | 7 |  |  |  | 290 | 0 | 290 | 751_ | 1421_75_ | 1421_ | 290 | 145 | 0 | 149 | 0 | 290 | 290 | P | 751
|  | Varianta: | Montáž kruhového potrubí průměru přes 100 do 200 mm
75 | 1421 | 1.13b | Kruhové potrubí - Pozink, Spiro - D100mm rovná trouba |  | M | 2 | 135 | 270 | 0 | 270 |  | 0 |  | 0 | 0 | 270 | 0 | 0 | 0 | 0 | 1421 | 0 | 0 | 270 | 21 | 135 | 0 | 7 |  |  |  | 270 | 270 | 0 | 751_ | 1421_75_ | 1421_ | 270 | 135 | 0 | 151 | 270 | 0 | 270 | M | 751
|  | Varianta: | Kruhové potrubí - Pozink, Spiro - D100mm rovná trouba
76 | 1421 | m1.13a | Montáž kruhového potrubí průměru přes 200 do 300 mm |  | M | 8 | 207 | 0 | 1656 | 1656 |  | 0 |  | 0 | 0 | 0 | 1656 | 0 | 0 | 0 | 1421 | 0 | 0 | 1656 | 21 | 0 | 207 | 7 |  |  |  | 1656 | 0 | 1656 | 751_ | 1421_75_ | 1421_ | 1656 | 207 | 0 | 153 | 0 | 1656 | 1656 | P | 751
|  | Varianta: | Montáž kruhového potrubí průměru přes 200 do 300 mm
77 | 1421 | 1.13a | Kruhové potrubí - Pozink, Spiro - D250mm rovná trouba |  | M | 8 | 318 | 2544 | 0 | 2544 |  | 0 |  | 0 | 0 | 2544 | 0 | 0 | 0 | 0 | 1421 | 0 | 0 | 2544 | 21 | 318 | 0 | 7 |  |  |  | 2544 | 2544 | 0 | 751_ | 1421_75_ | 1421_ | 2544 | 318 | 0 | 155 | 2544 | 0 | 2544 | M | 751
|  | Varianta: | Kruhové potrubí - Pozink, Spiro - D250mm rovná trouba
78 | 1421 | 751514178R | Mtž oblouku do plech potrubí kruh D do 200 mm |  | KUS | 2 | 99 | 0 | 198 | 198 |  | 0 |  | 0 | 0 | 0 | 198 | 0 | 0 | 0 | 1421 | 0 | 0 | 198 | 21 | 0 | 99 | 7 |  |  |  | 198 | 0 | 198 | 751_ | 1421_75_ | 1421_ | 198 | 99 | 0 | 157 | 0 | 198 | 198 | P | 751
|  | Varianta: | Montáž oblouku do plechového potrubí kruhového, průměru přes 100 do 200 mm
79 | 1421 | 1.13d | SPIRO kruhové potrubí - D100mm koleno 90° |  | KUS | 2 | 211 | 422 | 0 | 422 |  | 0 |  | 0 | 0 | 422 | 0 | 0 | 0 | 0 | 1421 | 0 | 0 | 422 | 21 | 211 | 0 | 7 |  |  |  | 422 | 422 | 0 | 751_ | 1421_75_ | 1421_ | 422 | 211 | 0 | 159 | 422 | 0 | 422 | M | 751
|  | Varianta: | SPIRO kruhové potrubí - D100mm koleno 90°
80 | 1421 | 751514179R | Mtž oblouku do plech potrubí kruh D do 300 mm |  | KUS | 4 | 121 | 0 | 484 | 484 |  | 0 |  | 0 | 0 | 0 | 484 | 0 | 0 | 0 | 1421 | 0 | 0 | 484 | 21 | 0 | 121 | 7 |  |  |  | 484 | 0 | 484 | 751_ | 1421_75_ | 1421_ | 484 | 121 | 0 | 161 | 0 | 484 | 484 | P | 751
|  | Varianta: | Montáž oblouku do plechového potrubí kruhového, průměru přes 200 do 300 mm
81 | 1421 | 1.13c | SPIRO kruhové potrubí - D250mm koleno 90° |  | KUS | 4 | 397 | 1588 | 0 | 1588 |  | 0 |  | 0 | 0 | 1588 | 0 | 0 | 0 | 0 | 1421 | 0 | 0 | 1588 | 21 | 397 | 0 | 7 |  |  |  | 1588 | 1588 | 0 | 751_ | 1421_75_ | 1421_ | 1588 | 397 | 0 | 163 | 1588 | 0 | 1588 | M | 751
|  | Varianta: | SPIRO kruhové potrubí - D250mm koleno 90°
82 | 1421 | 751511021R | Mtž potrubí plech čtyřhran. rovné do 0,13m2 |  | M | 26 | 336 | 0 | 8736 | 8736 |  | 0 |  | 0 | 0 | 0 | 8736 | 0 | 0 | 0 | 1421 | 0 | 0 | 8736 | 21 | 0 | 336 | 7 |  |  |  | 8736 | 0 | 8736 | 751_ | 1421_75_ | 1421_ | 8736 | 336 | 0 | 165 | 0 | 8736 | 8736 | P | 751
|  | Varianta: | Mtž potrubí plech čtyřhran. rovné do 0,13m2
83 | 1421 | 1.14a | čtyřhranné potrubí - Pozink (použít lišty 20mm) - 355x140 rovná trouba |  | M | 5 | 401 | 2005 | 0 | 2005 |  | 0 |  | 0 | 0 | 2005 | 0 | 0 | 0 | 0 | 1421 | 0 | 0 | 2005 | 21 | 401 | 0 | 7 |  |  |  | 2005 | 2005 | 0 | 751_ | 1421_75_ | 1421_ | 2005 | 401 | 0 | 167 | 2005 | 0 | 2005 | M | 751
|  | Varianta: | čtyřhranné potrubí - Pozink (použít lišty 20mm) - 355x140 rovná trouba
84 | 1421 | 1.14b | čtyřhranné potrubí - Pozink (použít lišty 20mm) - 355x125 rovná trouba |  | M | 3 | 401 | 1203 | 0 | 1203 |  | 0 |  | 0 | 0 | 1203 | 0 | 0 | 0 | 0 | 1421 | 0 | 0 | 1203 | 21 | 401 | 0 | 7 |  |  |  | 1203 | 1203 | 0 | 751_ | 1421_75_ | 1421_ | 1203 | 401 | 0 | 169 | 1203 | 0 | 1203 | M | 751
|  | Varianta: | čtyřhranné potrubí - Pozink (použít lišty 20mm) - 355x125 rovná trouba
85 | 1421 | 1.14c | čtyřhranné potrubí - Pozink (použít lišty 20mm) - 355x100 rovná trouba |  | M | 3 | 401 | 1203 | 0 | 1203 |  | 0 |  | 0 | 0 | 1203 | 0 | 0 | 0 | 0 | 1421 | 0 | 0 | 1203 | 21 | 401 | 0 | 7 |  |  |  | 1203 | 1203 | 0 | 751_ | 1421_75_ | 1421_ | 1203 | 401 | 0 | 171 | 1203 | 0 | 1203 | M | 751
|  | Varianta: | čtyřhranné potrubí - Pozink (použít lišty 20mm) - 355x100 rovná trouba
86 | 1421 | 1.14d | čtyřhranné potrubí - Pozink (použít lišty 20mm) - 250x100 rovná trouba |  | M | 7 | 349 | 2443 | 0 | 2443 |  | 0 |  | 0 | 0 | 2443 | 0 | 0 | 0 | 0 | 1421 | 0 | 0 | 2443 | 21 | 349 | 0 | 7 |  |  |  | 2443 | 2443 | 0 | 751_ | 1421_75_ | 1421_ | 2443 | 349 | 0 | 173 | 2443 | 0 | 2443 | M | 751
|  | Varianta: | čtyřhranné potrubí - Pozink (použít lišty 20mm) - 250x100 rovná trouba
87 | 1421 | 1.14e | čtyřhranné potrubí - Pozink (použít lišty 20mm) - 180x100 rovná trouba |  | M | 3 | 349 | 1047 | 0 | 1047 |  | 0 |  | 0 | 0 | 1047 | 0 | 0 | 0 | 0 | 1421 | 0 | 0 | 1047 | 21 | 349 | 0 | 7 |  |  |  | 1047 | 1047 | 0 | 751_ | 1421_75_ | 1421_ | 1047 | 349 | 0 | 175 | 1047 | 0 | 1047 | M | 751
|  | Varianta: | čtyřhranné potrubí - Pozink (použít lišty 20mm) - 180x100 rovná trouba
88 | 1421 | 1.14n | čtyřhranné potrubí - Pozink (použít lišty 20mm) - 140x125 rovná trouba |  | M | 2 | 349 | 698 | 0 | 698 |  | 0 |  | 0 | 0 | 698 | 0 | 0 | 0 | 0 | 1421 | 0 | 0 | 698 | 21 | 349 | 0 | 7 |  |  |  | 698 | 698 | 0 | 751_ | 1421_75_ | 1421_ | 698 | 349 | 0 | 177 | 698 | 0 | 698 | M | 751
|  | Varianta: | čtyřhranné potrubí - Pozink (použít lišty 20mm) - 140x125 rovná trouba
89 | 1421 | 1.140 | čtyřhranné potrubí - Pozink (použít lišty 20mm) - 100x100 rovná trouba |  | M | 3 | 349 | 1047 | 0 | 1047 |  | 0 |  | 0 | 0 | 1047 | 0 | 0 | 0 | 0 | 1421 | 0 | 0 | 1047 | 21 | 349 | 0 | 7 |  |  |  | 1047 | 1047 | 0 | 751_ | 1421_75_ | 1421_ | 1047 | 349 | 0 | 179 | 1047 | 0 | 1047 | M | 751
|  | Varianta: | čtyřhranné potrubí - Pozink (použít lišty 20mm) - 100x100 rovná trouba
90 | 1421 | 751514112R | Mtž oblouku do plech potrubí čtyřhran do 0,07 m2 |  | KUS | 4 | 178 | 0 | 712 | 712 |  | 0 |  | 0 | 0 | 0 | 712 | 0 | 0 | 0 | 1421 | 0 | 0 | 712 | 21 | 0 | 178 | 7 |  |  |  | 712 | 0 | 712 | 751_ | 1421_75_ | 1421_ | 712 | 178 | 0 | 181 | 0 | 712 | 712 | P | 751
|  | Varianta: | Mtž oblouku do plech potrubí čtyřhran do 0,07 m2
91 | 1421 | 1.14f | Čtyřhranné potrubí - Pozink (použít lišty 20mm) - 355x140 koleno 90°/45° |  | KS | 4 | 735 | 2940 | 0 | 2940 |  | 0 |  | 0 | 0 | 2940 | 0 | 0 | 0 | 0 | 1421 | 0 | 0 | 2940 | 21 | 735 | 0 | 7 |  |  |  | 2940 | 2940 | 0 | 751_ | 1421_75_ | 1421_ | 2940 | 735 | 0 | 183 | 2940 | 0 | 2940 | M | 751
|  | Varianta: | Čtyřhranné potrubí - Pozink (použít lišty 20mm) - 355x140 koleno 90°/45°
92 | 1421 | 751514212R | Mtž odbočky do plech potrubí čtyřhran. do 0,07 m2 |  | KUS | 12 | 178 | 0 | 2136 | 2136 |  | 0 |  | 0 | 0 | 0 | 2136 | 0 | 0 | 0 | 1421 | 0 | 0 | 2136 | 21 | 0 | 178 | 7 |  |  |  | 2136 | 0 | 2136 | 751_ | 1421_75_ | 1421_ | 2136 | 178 | 0 | 185 | 0 | 2136 | 2136 | P | 751
|  | Varianta: | Mtž odbočky do plech potrubí čtyřhran. do 0,07 m2
93 | 1421 | 1.14g | Čtyřhranné potrubí - Pozink (použít lišty 20mm) - 355x140/355x120-100 Odbočka 90° |  | KS | 2 | 751 | 1502 | 0 | 1502 |  | 0 |  | 0 | 0 | 1502 | 0 | 0 | 0 | 0 | 1421 | 0 | 0 | 1502 | 21 | 751 | 0 | 7 |  |  |  | 1502 | 1502 | 0 | 751_ | 1421_75_ | 1421_ | 1502 | 751 | 0 | 187 | 1502 | 0 | 1502 | M | 751
|  | Varianta: | Čtyřhranné potrubí - Pozink (použít lišty 20mm) - 355x140/355x120-100 Odbočka 90°
94 | 1421 | 1.14l | Čtyřhranné potrubí - Pozink (použít lišty 20mm) - 355x140/140x125-100 Odbočka 90° |  | KS | 1 | 642 | 642 | 0 | 642 |  | 0 |  | 0 | 0 | 642 | 0 | 0 | 0 | 0 | 1421 | 0 | 0 | 642 | 21 | 642 | 0 | 7 |  |  |  | 642 | 642 | 0 | 751_ | 1421_75_ | 1421_ | 642 | 642 | 0 | 189 | 642 | 0 | 642 | M | 751
|  | Varianta: | Čtyřhranné potrubí - Pozink (použít lišty 20mm) - 355x140/140x125-100 Odbočka 90°
95 | 1421 | 1.14h | Čtyřhranné potrubí - Pozink (použít lišty 20mm) - 355x125/355x100-100 Odbočka 90° |  | KS | 2 | 751 | 1502 | 0 | 1502 |  | 0 |  | 0 | 0 | 1502 | 0 | 0 | 0 | 0 | 1421 | 0 | 0 | 1502 | 21 | 751 | 0 | 7 |  |  |  | 1502 | 1502 | 0 | 751_ | 1421_75_ | 1421_ | 1502 | 751 | 0 | 191 | 1502 | 0 | 1502 | M | 751
|  | Varianta: | Čtyřhranné potrubí - Pozink (použít lišty 20mm) - 355x125/355x100-100 Odbočka 90°
96 | 1421 | 1.14i | Čtyřhranné potrubí - Pozink (použít lišty 20mm) - 355x100/250x100-100 Odbočka 90° |  | KS | 2 | 642 | 1284 | 0 | 1284 |  | 0 |  | 0 | 0 | 1284 | 0 | 0 | 0 | 0 | 1421 | 0 | 0 | 1284 | 21 | 642 | 0 | 7 |  |  |  | 1284 | 1284 | 0 | 751_ | 1421_75_ | 1421_ | 1284 | 642 | 0 | 193 | 1284 | 0 | 1284 | M | 751
|  | Varianta: | Čtyřhranné potrubí - Pozink (použít lišty 20mm) - 355x100/250x100-100 Odbočka 90°
97 | 1421 | 1.14j | Čtyřhranné potrubí - Pozink (použít lišty 20mm) - 250x100/180x100-100 Odbočka 90° |  | KS | 2 | 408 | 816 | 0 | 816 |  | 0 |  | 0 | 0 | 816 | 0 | 0 | 0 | 0 | 1421 | 0 | 0 | 816 | 21 | 408 | 0 | 7 |  |  |  | 816 | 816 | 0 | 751_ | 1421_75_ | 1421_ | 816 | 408 | 0 | 195 | 816 | 0 | 816 | M | 751
|  | Varianta: | Čtyřhranné potrubí - Pozink (použít lišty 20mm) - 250x100/180x100-100 Odbočka 90°
98 | 1421 | 1.14k | Čtyřhranné potrubí - Pozink (použít lišty 20mm) - 180x100/100x100-100 Odbočka 90° |  | KS | 2 | 221 | 442 | 0 | 442 |  | 0 |  | 0 | 0 | 442 | 0 | 0 | 0 | 0 | 1421 | 0 | 0 | 442 | 21 | 221 | 0 | 7 |  |  |  | 442 | 442 | 0 | 751_ | 1421_75_ | 1421_ | 442 | 221 | 0 | 197 | 442 | 0 | 442 | M | 751
|  | Varianta: | Čtyřhranné potrubí - Pozink (použít lišty 20mm) - 250x100/180x100-100 Odbočka 90°
99 | 1421 | 1.14m | Čtyřhranné potrubí - Pozink (použít lišty 20mm) - 140x125/100x100-100 Odbočka 90° |  | KS | 1 | 221 | 221 | 0 | 221 |  | 0 |  | 0 | 0 | 221 | 0 | 0 | 0 | 0 | 1421 | 0 | 0 | 221 | 21 | 221 | 0 | 7 |  |  |  | 221 | 221 | 0 | 751_ | 1421_75_ | 1421_ | 221 | 221 | 0 | 199 | 221 | 0 | 221 | M | 751
|  | Varianta: | Čtyřhranné potrubí - Pozink (použít lišty 20mm) - 140x125/100x100-100 Odbočka 90°
100 | 1421 | 751514411R | Mtž přechodu osového do plech potrubí čtyřhran. do 0,035 m2 |  | KUS | 3 | 89 | 0 | 267 | 267 |  | 0 |  | 0 | 0 | 0 | 267 | 0 | 0 | 0 | 1421 | 0 | 0 | 267 | 21 | 0 | 89 | 7 |  |  |  | 267 | 0 | 267 | 751_ | 1421_75_ | 1421_ | 267 | 89 | 0 | 201 | 0 | 267 | 267 | P | 751
|  | Varianta: | Mtž přechodu osového do plech potrubí čtyřhran. do 0,035 m2
101 | 1421 | 1.15a | Redukce Kruhové/čtyřhranné - 100x100/D100 |  |  | 3 | 470 | 1410 | 0 | 1410 |  | 0 |  | 0 | 0 | 1410 | 0 | 0 | 0 | 0 | 1421 | 0 | 0 | 1410 | 21 | 470 | 0 | 7 |  |  |  | 1410 | 1410 | 0 | 751_ | 1421_75_ | 1421_ | 1410 | 470 | 0 | 203 | 1410 | 0 | 1410 | M | 751
|  | Varianta: | Redukce Kruhové/čtyřhranné - 100x100/D100
102 | 1421 | 751514412R | Mtž přechodu osového nebo asymetrického do plech potrubí do 0,07 m2 |  | KUS | 4 | 310 | 0 | 1240 | 1240 |  | 0 |  | 0 | 0 | 0 | 1240 | 0 | 0 | 0 | 1421 | 0 | 0 | 1240 | 21 | 0 | 310 | 7 |  |  |  | 1240 | 0 | 1240 | 751_ | 1421_75_ | 1421_ | 1240 | 310 | 0 | 205 | 0 | 1240 | 1240 | P | 751
|  | Varianta: | Mtž přechodu osového nebo asymetrického do plech potrubí do 0,07 m2
103 | 1421 | 1.15b | Redukce Kruhové/čtyřhranné - 355x140/D250 asimetrická redukce |  | KS | 2 | 1574 | 3148 | 0 | 3148 |  | 0 |  | 0 | 0 | 3148 | 0 | 0 | 0 | 0 | 1421 | 0 | 0 | 3148 | 21 | 1574 | 0 | 7 |  |  |  | 3148 | 3148 | 0 | 751_ | 1421_75_ | 1421_ | 3148 | 1574 | 0 | 207 | 3148 | 0 | 3148 | M | 751
|  | Varianta: | Redukce Kruhové/čtyřhranné - 355x140/D250 asimetrická redukce
104 | 1421 | 1.15c | Redukce Kruhové/čtyřhranné - 250x250/D250 redukce |  | KS | 2 | 1648 | 3296 | 0 | 3296 |  | 0 |  | 0 | 0 | 3296 | 0 | 0 | 0 | 0 | 1421 | 0 | 0 | 3296 | 21 | 1648 | 0 | 7 |  |  |  | 3296 | 3296 | 0 | 751_ | 1421_75_ | 1421_ | 3296 | 1648 | 0 | 209 | 3296 | 0 | 3296 | M | 751
|  | Varianta: | Redukce Kruhové/čtyřhranné - 250x250/D250 redukce
105 | 1421 | 1.16 | Kotvící materiál pro kruhové a čtyřhranné potrubí (závěsy, závěsné lišty, Závitové tyče, tex, kruhové závěsy, hmoždinky, lišty) |  | KG | 10 | 285 | 2850 | 0 | 2850 |  | 0 |  | 0 | 0 | 2850 | 0 | 0 | 0 | 0 | 1421 | 0 | 0 | 2850 | 21 | 285 | 0 | 7 |  |  |  | 2850 | 2850 | 0 | 751_ | 1421_75_ | 1421_ | 2850 | 285 | 0 | 211 | 2850 | 0 | 2850 | M | 751
|  | Varianta: | Kotvící materiál pro kruhové a čtyřhranné potrubí (závěsy, závěsné lišty, Závitové tyče, tex, kruhové závěsy, hmoždinky, lišty)
106 | 1421 | 751322131R | Montáž plenum boxu |  | KUS | 14 | 294 | 0 | 4116 | 4116 |  | 0 |  | 0 | 0 | 0 | 4116 | 0 | 0 | 0 | 1421 | 0 | 0 | 4116 | 21 | 0 | 294 | 7 |  |  |  | 4116 | 0 | 4116 | 751_ | 1421_75_ | 1421_ | 4116 | 294 | 0 | 213 | 0 | 4116 | 4116 | P | 751
|  | Varianta: | Montáž plenum boxu
107 | 1421 | 1.18 | Plenum box 200x100/D100mm |  | KS | 14 | 851 | 11914 | 0 | 11914 |  | 0 |  | 0 | 0 | 11914 | 0 | 0 | 0 | 0 | 1421 | 0 | 0 | 11914 | 21 | 851 | 0 | 7 |  |  |  | 11914 | 11914 | 0 | 751_ | 1421_75_ | 1421_ | 11914 | 851 | 0 | 215 | 11914 | 0 | 11914 | M | 751
|  | Varianta: | Plenum box 200x100/D100mm
108 | 1421 | 751311111R | Montáž výustek |  | KUS | 14 | 135 | 0 | 1890 | 1890 | CS ÚRS 2019 01 | 0 |  | 0 | 0 | 0 | 1890 | 0 | 0 | 0 | 1421 | 0 | 0 | 1890 | 21 | 0 | 135 | 7 |  |  |  | 1890 | 0 | 1890 | 751_ | 1421_75_ | 1421_ | 1890 | 135 | 0 | 217 | 0 | 1890 | 1890 | P | 751
|  | Varianta: | Montáž výustek
109 | 1421 | 1.19 | Přívodní/Odvodní interiérové výustky 200x100mm |  | KS | 14 | 287 | 4018 | 0 | 4018 |  | 0 |  | 0 | 0 | 4018 | 0 | 0 | 0 | 0 | 1421 | 0 | 0 | 4018 | 21 | 287 | 0 | 7 |  |  |  | 4018 | 4018 | 0 | 751_ | 1421_75_ | 1421_ | 4018 | 287 | 0 | 219 | 4018 | 0 | 4018 | M | 751
|  | Varianta: | Přívodní/Odvodní interiérové výustky 200x100mm
110 | 1421 | 998751201 | Přesun hmot procentní pro vzduchotechniku v objektech v do 12 m |  | % | 3584.004 | 0.5 | 0 | 1792.002 | 1792.002 | CS ÚRS 2018 02 | 0 |  | 0 | 0 | 0 | 1792.002 | 0 | 0 | 0 | 1421 | 0 | 0 | 1792.002 | 21 | 0 | 0.5 | 7 |  |  |  | 1792.002 | 0 | 1792.002 | 751_ | 1421_75_ | 1421_ | 1792.002 | 0.5 | 0 | 221 | 0 | 1792.002 | 1792.002 | P | 751
|  | Varianta: | Přesun hmot pro vzduchotechniku stanovený procentní sazbou (%) z ceny vodorovná dopravní vzdálenost do 50 m v objektech výšky do 12 m
| 1421 | OST | Ostatní |  |  |  |  | 0 | 26250 | 26250 | [10 empty] | 1421 | [7 empty] | 0 | 0 | 26250
111 | 1421 | 1.25 | Založení revizní knihy |  | KPL | 1 | 2000 | 0 | 2000 | 2000 |  | 0 |  | 0 | 2000 | 0 | 0 | 0 | 0 | 0 | 1421 | 0 | 0 | 2000 | 21 | 0 | 2000 | 1 |  |  |  | 2000 | 0 | 2000 | OST_ | 1421_9_ | 1421_ | 2000 | 2000 | 0 | 224 | 0 | 2000 | 2000 | P | OST
|  | Varianta: | Ostatní náklady bez rozlišení - Založení revizní knihy
112 | 1421 | 1.26 | Průraz skrz obvodovou stěnu pro potrubí, utěsnění, zahlazení (práce+materiál) |  | SOUBOR | 1 | 2800 | 0 | 2800 | 2800 |  | 0 |  | 0 | 2800 | 0 | 0 | 0 | 0 | 0 | 1421 | 0 | 0 | 2800 | 21 | 0 | 2800 | 1 |  |  |  | 2800 | 0 | 2800 | OST_ | 1421_9_ | 1421_ | 2800 | 2800 | 0 | 226 | 0 | 2800 | 2800 | P | OST
|  | Varianta: | Průraz skrz obvodovou stěnu pro potrubí, utěsnění, zahlazení (práce+materiál)
113 | 1421 | 1.27 | Průraz skrz obvodovou stěnu pro potrubí, utěsnění, zahlazení (práce+materiál) |  | SOUBOR | 1 | 2800 | 0 | 2800 | 2800 |  | 0 |  | 0 | 2800 | 0 | 0 | 0 | 0 | 0 | 1421 | 0 | 0 | 2800 | 21 | 0 | 2800 | 1 |  |  |  | 2800 | 0 | 2800 | OST_ | 1421_9_ | 1421_ | 2800 | 2800 | 0 | 228 | 0 | 2800 | 2800 | P | OST
|  | Varianta: | Průraz skrz obvodovou stěnu pro potrubí, utěsnění, zahlazení (práce+materiál)
114 | 1421 | 1.28 | Zednické práce |  | SOUBOR | 1 | 2800 | 0 | 2800 | 2800 |  | 0 |  | 0 | 2800 | 0 | 0 | 0 | 0 | 0 | 1421 | 0 | 0 | 2800 | 21 | 0 | 2800 | 1 |  |  |  | 2800 | 0 | 2800 | OST_ | 1421_9_ | 1421_ | 2800 | 2800 | 0 | 230 | 0 | 2800 | 2800 | P | OST
|  | Varianta: | Zednické práce
115 | 1421 | 941311111R | D+Montáž lešení řadového modulového lehkého zatížení do 200 kg/m2 š do 0,9 m v do 10 m vč. dopravy |  | KPL | 1 | 2450 | 0 | 2450 | 2450 |  | 0 |  | 0 | 2450 | 0 | 0 | 0 | 0 | 0 | 1421 | 0 | 0 | 2450 | 21 | 0 | 2450 | 1 |  |  |  | 2450 | 0 | 2450 | OST_ | 1421_9_ | 1421_ | 2450 | 2450 | 0 | 232 | 0 | 2450 | 2450 | P | OST
|  | Varianta: | D+Montáž lešení řadového modulového lehkého zatížení do 200 kg/m2 š do 0,9 m v do 10 m vč. dopravy
116 | 1421 | 949101112R | Lešení pomocné pro objekty pozemních staveb s lešeňovou podlahou v do 3,5 m zatížení do 150 kg/m2 vč. dopravy |  | KPL | 1 | 5500 | 0 | 5500 | 5500 |  | 0 |  | 0 | 5500 | 0 | 0 | 0 | 0 | 0 | 1421 | 0 | 0 | 5500 | 21 | 0 | 5500 | 1 |  |  |  | 5500 | 0 | 5500 | OST_ | 1421_9_ | 1421_ | 5500 | 5500 | 0 | 234 | 0 | 5500 | 5500 | P | OST
|  | Varianta: | Lešení pomocné pracovní pro objekty pozemních staveb pro zatížení do 150 kg/m2, o výšce lešeňové podlahy přes 1,9 do 3,5 m vč. dopravy
117 | 1421 | 952901111 | Vyčištění budov bytové a občanské výstavby při výšce podlaží do 4 m |  | M2 | 100 | 79 | 0 | 7900 | 7900 | CS ÚRS 2019 01 | 0 |  | 0 | 7900 | 0 | 0 | 0 | 0 | 0 | 1421 | 0 | 0 | 7900 | 21 | 0 | 79 | 1 |  |  |  | 7900 | 0 | 7900 | OST_ | 1421_9_ | 1421_ | 7900 | 79 | 0 | 236 | 0 | 7900 | 7900 | P | OST
|  | Varianta: | Vyčištění budov nebo objektů před předáním do užívání budov bytové nebo občanské výstavby, světlé výšky podlaží do 4 m
| 1422 |  | VZT zařízení č.2-vnitřní rekuperační jednotka |  |  |  |  | 267415 | 90358.05 | 357773.05
| 1422 | 713 | Izolace tepelné |  |  |  |  | 4060 | 9713.907 | 13773.907 | [10 empty] | 1422 | [7 empty] | 0 | 0 | 13773.907
118 | 1422 | 713481111R | Montáž - Nalepení izolace na potrubí |  | M2 | 7 | 1350 | 0 | 9450 | 9450 | CS ÚRS 2019 01 | 0 |  | 0 | 0 | 0 | 9450 | 0 | 0 | 0 | 1422 | 0 | 0 | 9450 | 21 | 0 | 1350 | 7 |  |  |  | 9450 | 0 | 9450 | 713_ | 1422_71_ | 1422_ | 9450 | 1350 | 0 | 240 | 0 | 9450 | 9450 | P | 713
|  | Varianta: | Montáž - Nalepení izolace na potrubí
119 | 1422 | 2.17 | Tepelná izolace potrubí |  | M2 | 7 | 580 | 4060 | 0 | 4060 |  | 0 |  | 0 | 0 | 4060 | 0 | 0 | 0 | 0 | 1422 | 0 | 0 | 4060 | 21 | 580 | 0 | 7 |  |  |  | 4060 | 4060 | 0 | 713_ | 1422_71_ | 1422_ | 4060 | 580 | 0 | 242 | 4060 | 0 | 4060 | M | 713
|  | Varianta: | Tepelná izolace potrubí
120 | 1422 | 998713201 | Přesun hmot procentní pro izolace tepelné v objektech v do 6 m |  | % | 149.1 | 1.77 | 0 | 263.907 | 263.907 | CS ÚRS 2019 01 | 0 |  | 0 | 0 | 0 | 263.907 | 0 | 0 | 0 | 1422 | 0 | 0 | 263.907 | 21 | 0 | 1.77 | 7 |  |  |  | 263.907 | 0 | 263.907 | 713_ | 1422_71_ | 1422_ | 263.907 | 1.77 | 0 | 244 | 0 | 263.907 | 263.907 | P | 713
|  | Varianta: | Přesun hmot pro izolace tepelné stanovený procentní sazbou (%) z ceny vodorovná dopravní vzdálenost do 50 m v objektech výšky do 6 m
| 1422 | 724 | Zdravotechnika - strojní vybavení |  |  |  |  | 605 | 1677.281 | 2282.281 | [10 empty] | 1422 | [7 empty] | 0 | 0 | 2282.281
121 | 1422 | 722176112R | Montáž PVC potrubí |  | M | 10 | 125 | 0 | 1250 | 1250 |  | 0 |  | 0 | 0 | 0 | 1250 | 0 | 0 | 0 | 1422 | 0 | 0 | 1250 | 21 | 0 | 125 | 7 |  |  |  | 1250 | 0 | 1250 | 724_ | 1422_72_ | 1422_ | 1250 | 125 | 0 | 247 | 0 | 1250 | 1250 | P | 724
|  | Varianta: | Montáž PVC potrubí
122 | 1422 | 2.22 | PVC potrubí/hadička pro odvod kondenzátu |  | M | 11 | 19 | 209 | 0 | 209 |  | 0 |  | 0 | 0 | 209 | 0 | 0 | 0 | 0 | 1422 | 0 | 0 | 209 | 21 | 19 | 0 | 7 |  |  |  | 209 | 209 | 0 | 724_ | 1422_72_ | 1422_ | 209 | 19 | 0 | 249 | 209 | 0 | 209 | M | 724
|  | Varianta: | PVC potrubí/hadička pro odvod kondenzátu
123 | 1422 | 2.23m | Montáž PVC lišty ke krytí kondenzátu |  | KPL | 1 | 396 | 0 | 396 | 396 |  | 0 |  | 0 | 0 | 0 | 396 | 0 | 0 | 0 | 1422 | 0 | 0 | 396 | 21 | 0 | 396 | 7 |  |  |  | 396 | 0 | 396 | 724_ | 1422_72_ | 1422_ | 396 | 396 | 0 | 251 | 0 | 396 | 396 | P | 724
|  | Varianta: | Montáž PVC lišty ke krytí kondenzátu
124 | 1422 | 2.23 | PVC lišta pro zakrytí potrubí/hadičky na odvod kondenzátu barva omítky |  | M | 11 | 36 | 396 | 0 | 396 |  | 0 |  | 0 | 0 | 396 | 0 | 0 | 0 | 0 | 1422 | 0 | 0 | 396 | 21 | 36 | 0 | 7 |  |  |  | 396 | 396 | 0 | 724_ | 1422_72_ | 1422_ | 396 | 36 | 0 | 253 | 396 | 0 | 396 | M | 724
|  | Varianta: | PVC lišta pro zakrytí potrubí/hadičky na odvod kondenzátu barva omítky
125 | 1422 | 998724201 | Přesun hmot procentní pro strojní vybavení v objektech v do 6 m |  | % | 31.281 | 1 | 0 | 31.281 | 31.281 | CS ÚRS 2019 01 | 0 |  | 0 | 0 | 0 | 31.281 | 0 | 0 | 0 | 1422 | 0 | 0 | 31.281 | 21 | 0 | 1 | 7 |  |  |  | 31.281 | 0 | 31.281 | 724_ | 1422_72_ | 1422_ | 31.281 | 1 | 0 | 255 | 0 | 31.281 | 31.281 | P | 724
|  | Varianta: | Přesun hmot pro strojní vybavení stanovený procentní sazbou (%) z ceny vodorovná dopravní vzdálenost do 50 m v objektech výšky do 6 m
| 1422 | 725 | Zdravotechnika - zařizovací předměty |  |  |  |  | 1182 | 304.94 | 1486.94 | [10 empty] | 1422 | [7 empty] | 0 | 0 | 1486.94
126 | 1422 | 725869218R | Montáž sifonu |  | KUS | 2 | 144 | 0 | 288 | 288 |  | 0 |  | 0 | 0 | 0 | 288 | 0 | 0 | 0 | 1422 | 0 | 0 | 288 | 21 | 0 | 144 | 7 |  |  |  | 288 | 0 | 288 | 725_ | 1422_72_ | 1422_ | 288 | 144 | 0 | 258 | 0 | 288 | 288 | P | 725
|  | Varianta: | Montáž sifonu
127 | 1422 | 2.21 | Sifon podtlakový (sestava pro odvod kondenzátu z jednotky) |  | KS | 2 | 466 | 932 | 0 | 932 |  | 0 |  | 0 | 0 | 932 | 0 | 0 | 0 | 0 | 1422 | 0 | 0 | 932 | 21 | 466 | 0 | 7 |  |  |  | 932 | 932 | 0 | 725_ | 1422_72_ | 1422_ | 932 | 466 | 0 | 260 | 932 | 0 | 932 | M | 725
|  | Varianta: | Sifon podtlakový (sestava pro odvod kondenzátu z jednotky)
128 | 1422 | 998725201 | Přesun hmot procentní pro zařizovací předměty v objektech v do 6 m |  | % | 16.94 | 1 | 0 | 16.94 | 16.94 | CS ÚRS 2019 01 | 0 |  | 0 | 0 | 0 | 16.94 | 0 | 0 | 0 | 1422 | 0 | 0 | 16.94 | 21 | 0 | 1 | 7 |  |  |  | 16.94 | 0 | 16.94 | 725_ | 1422_72_ | 1422_ | 16.94 | 1 | 0 | 262 | 0 | 16.94 | 16.94 | P | 725
|  | Varianta: | Přesun hmot pro zařizovací předměty stanovený procentní sazbou (%) z ceny vodorovná dopravní vzdálenost do 50 m v objektech výšky do 6 m
129 | 1422 | 2.3 | Napájecí kabel CYKY-J 3x4mm (hl. jistič 1Px32A) |  | M | 5 | 50 | 250 | 0 | 250 |  | 0 |  | 0 | 0 | 250 | 0 | 0 | 0 | 0 | 1422 | 0 | 0 | 250 | 21 | 50 | 0 | 7 |  |  |  | 250 | 250 | 0 | 725_ | 1422_72_ | 1422_ | 250 | 50 | 0 | 264 | 250 | 0 | 250 | M | 725
|  | Varianta: | Napájecí kabel CYKY-J 3x4mm (hl. jistič 1Px32A)
| 1422 | 741 | Elektroinstalace - silnoproud |  |  |  |  | 172565 | 6366.92 | 178931.92 | [10 empty] | 1422 | [7 empty] | 0 | 0 | 178931.92
130 | 1422 | m2.3 | Montáž - Připojení jednotky do sítě |  | KPL | 1 | 504 | 0 | 504 | 504 |  | 0 |  | 0 | 0 | 0 | 504 | 0 | 0 | 0 | 1422 | 0 | 0 | 504 | 21 | 0 | 504 | 7 |  |  |  | 504 | 0 | 504 | 741_ | 1422_74_ | 1422_ | 504 | 504 | 0 | 267 | 0 | 504 | 504 | P | 741
|  | Varianta: | Montáž - Připojení jednotky do sítě
131 | 1422 | 2.4 | Ovladač digitální (LCD Panel) + kotvící materiál |  | KS | 1 | 5760 | 5760 | 0 | 5760 |  | 0 |  | 0 | 0 | 5760 | 0 | 0 | 0 | 0 | 1422 | 0 | 0 | 5760 | 21 | 5760 | 0 | 7 |  |  |  | 5760 | 5760 | 0 | 741_ | 1422_74_ | 1422_ | 5760 | 5760 | 0 | 269 | 5760 | 0 | 5760 | M | 741
|  | Varianta: | Ovladač digitální (LCD Panel) + kotvící materiál
132 | 1422 | m2.4 | Montáž - uchycení digitálního ovladače (LCD Panel) |  | KPL | 1 | 396 | 0 | 396 | 396 |  | 0 |  | 0 | 0 | 0 | 396 | 0 | 0 | 0 | 1422 | 0 | 0 | 396 | 21 | 0 | 396 | 7 |  |  |  | 396 | 0 | 396 | 741_ | 1422_74_ | 1422_ | 396 | 396 | 0 | 271 | 0 | 396 | 396 | P | 741
|  | Varianta: | Montáž - uchycení digitálního ovladače (LCD Panel)
133 | 1422 | 2.5 | Komunikační kabel SYKFY 2x2x0,5mm |  | M | 5 | 7 | 35 | 0 | 35 |  | 0 |  | 0 | 0 | 35 | 0 | 0 | 0 | 0 | 1422 | 0 | 0 | 35 | 21 | 7 | 0 | 7 |  |  |  | 35 | 35 | 0 | 741_ | 1422_74_ | 1422_ | 35 | 7 | 0 | 273 | 35 | 0 | 35 | M | 741
|  | Varianta: | Komunikační kabel SYKFY 2x2x0,5mm
134 | 1422 | m2.5 | Montáž - Připojení digitálního ovladače (LCD Panelu) |  | KPL | 5 | 504 | 0 | 2520 | 2520 |  | 0 |  | 0 | 0 | 0 | 2520 | 0 | 0 | 0 | 1422 | 0 | 0 | 2520 | 21 | 0 | 504 | 7 |  |  |  | 2520 | 0 | 2520 | 741_ | 1422_74_ | 1422_ | 2520 | 504 | 0 | 275 | 0 | 2520 | 2520 | P | 741
|  | Varianta: | Montáž - Připojení digitálního ovladače (LCD Panelu)
135 | 1422 | 2.6 | Kabel na propojení uz. klapek se servopohonem 24V/AC 2x0,75mm |  | BM | 4 | 9 | 36 | 0 | 36 |  | 0 |  | 0 | 0 | 36 | 0 | 0 | 0 | 0 | 1422 | 0 | 0 | 36 | 21 | 9 | 0 | 7 |  |  |  | 36 | 36 | 0 | 741_ | 1422_74_ | 1422_ | 36 | 9 | 0 | 277 | 36 | 0 | 36 | M | 741
|  | Varianta: | Kabel na propojení uz. klapek se servopohonem 24V/AC 2x0,75mm
136 | 1422 | m2.6 | Montáž - Připojení servopohonu klapek k jednotce |  | KPL | 4 | 468 | 0 | 1872 | 1872 |  | 0 |  | 0 | 0 | 0 | 1872 | 0 | 0 | 0 | 1422 | 0 | 0 | 1872 | 21 | 0 | 468 | 7 |  |  |  | 1872 | 0 | 1872 | 741_ | 1422_74_ | 1422_ | 1872 | 468 | 0 | 279 | 0 | 1872 | 1872 | P | 741
|  | Varianta: | Montáž - Připojení servopohonu klapek k jednotce
137 | 1422 | 2.7 | PVC kabelová lišta pro ukrytí kabeláže, barva omítky + kotvící materiál |  | M | 2 | 32 | 64 | 0 | 64 |  | 0 |  | 0 | 0 | 64 | 0 | 0 | 0 | 0 | 1422 | 0 | 0 | 64 | 21 | 32 | 0 | 7 |  |  |  | 64 | 64 | 0 | 741_ | 1422_74_ | 1422_ | 64 | 32 | 0 | 281 | 64 | 0 | 64 | M | 741
|  | Varianta: | PVC kabelová lišta pro ukrytí kabeláže, barva omítky + kotvící materiál
138 | 1422 | m2.7 | Montáž PVC lišty |  | KPL | 1 | 396 | 0 | 396 | 396 |  | 0 |  | 0 | 0 | 0 | 396 | 0 | 0 | 0 | 1422 | 0 | 0 | 396 | 21 | 0 | 396 | 7 |  |  |  | 396 | 0 | 396 | 741_ | 1422_74_ | 1422_ | 396 | 396 | 0 | 283 | 0 | 396 | 396 | P | 741
|  | Varianta: | Montáž uchycení PVC lišty
139 | 1422 | 2.8 | Zemnící kabel FeZn 1x10mm |  | M | 5 | 50 | 250 | 0 | 250 |  | 0 |  | 0 | 0 | 250 | 0 | 0 | 0 | 0 | 1422 | 0 | 0 | 250 | 21 | 50 | 0 | 7 |  |  |  | 250 | 250 | 0 | 741_ | 1422_74_ | 1422_ | 250 | 50 | 0 | 285 | 250 | 0 | 250 | M | 741
|  | Varianta: | Zemnící kabel FeZn 1x10mm
140 | 1422 | m2.8 | Montáž - Uzemnění jednotky |  | KPL | 1 | 504 | 0 | 504 | 504 |  | 0 |  | 0 | 0 | 0 | 504 | 0 | 0 | 0 | 1422 | 0 | 0 | 504 | 21 | 0 | 504 | 7 |  |  |  | 504 | 0 | 504 | 741_ | 1422_74_ | 1422_ | 504 | 504 | 0 | 287 | 0 | 504 | 504 | P | 741
|  | Varianta: | Montáž - Uzemnění jednotky
141 | 1422 | 998741201 | Přesun hmot procentní pro silnoproud v objektech v do 6 m |  | % | 174.92 | 1 | 0 | 174.92 | 174.92 | CS ÚRS 2018 02 | 0 |  | 0 | 0 | 0 | 174.92 | 0 | 0 | 0 | 1422 | 0 | 0 | 174.92 | 21 | 0 | 1 | 7 |  |  |  | 174.92 | 0 | 174.92 | 741_ | 1422_74_ | 1422_ | 174.92 | 1 | 0 | 289 | 0 | 174.92 | 174.92 | P | 741
|  | Varianta: | Přesun hmot pro silnoproud stanovený procentní sazbou (%) z ceny vodorovná dopravní vzdálenost do 50 m v objektech výšky do 6 m
142 | 1422 | 2.1 | Vnitřní rekuperační jednotka, Qv=725m3/h |  | KPL | 1 | 166420 | 166420 | 0 | 166420 |  | 0 |  | 0 | 0 | 166420 | 0 | 0 | 0 | 0 | 1422 | 0 | 0 | 166420 | 21 | 166420 | 0 | 7 |  |  |  | 166420 | 166420 | 0 | 741_ | 1422_74_ | 1422_ | 166420 | 166420 | 0 | 291 | 166420 | 0 | 166420 | M | 741
|  | Varianta: | Vnitřní rekuperační jednotka, Qv=725m3/h Interiérová jednotka obsahuje: EC ventilátory s dozadu zahnutými lopatkami, protiproudý výměník tepla - hliníkový, výsuvný filtr vzduchu na sání čerstvého a odtahového vzduchu F7/M5, by-pass přiváděného vzduchu s klapkou, hliníkové regulační klapky, elektrický ohřívač vzduchu o jmenovitém výkonu 3,60kW, digitální regulaci a pružné manžety Technické parametry: Umístění: vnitřní jednotka, podstropní provedení Účinnost ZZT: 77,4% Akustický tlak v 1m: do 34dBA Napájení: 1F 230V 50Hz Průtok vzduchu: 725m3/h Jmenovitý příkon: max 4,16kW Hmotnost: 153Kg Rozměry: 992*364*1934
| 1422 | 751 | Vzduchotechnika |  |  |  |  | 89003 | 46045.002 | 135048.002 | [10 empty] | 1422 | [7 empty] | 0 | 0 | 135048.002
143 | 1422 | m2.1 | Kompletní montáž kompaktní rekuperační jednotky |  | KPL | 1 | 12850 | 0 | 12850 | 12850 |  | 0 |  | 0 | 0 | 0 | 12850 | 0 | 0 | 0 | 1422 | 0 | 0 | 12850 | 21 | 0 | 12850 | 7 |  |  |  | 12850 | 0 | 12850 | 751_ | 1422_75_ | 1422_ | 12850 | 12850 | 0 | 294 | 0 | 12850 | 12850 | P | 751
|  | Varianta: | Kompletní montáž kompaktní rekuperační jednotky - tj. montáž a zapojení sestavy přívodu a odvodu vzduchu, připojení k napájení a datovým vstupům, dokumentace skutečného provedení, příprava zařízení k vyzkoušení, výchozí revize elektroinstalace, oživení, komplexní vyzkoušení, uvedení do provozu, předání a zaškolení obsluhy
144 | 1422 | 2.30 | CO2 čidlo - IR Senzor + kabeláž pro napojení 24V (15m) |  | SOUBOR | 1 | 5840 | 5840 | 0 | 5840 |  | 0 |  | 0 | 0 | 5840 | 0 | 0 | 0 | 0 | 1422 | 0 | 0 | 5840 | 21 | 5840 | 0 | 7 |  |  |  | 5840 | 5840 | 0 | 751_ | 1422_75_ | 1422_ | 5840 | 5840 | 0 | 296 | 5840 | 0 | 5840 | M | 751
|  | Varianta: | CO2 čidlo - IR Senzor + kabeláž pro napojení 24V (15m)
145 | 1422 | m2.30 | Montáž - připojení |  | KPL | 1 | 920 | 0 | 920 | 920 |  | 0 |  | 0 | 0 | 0 | 920 | 0 | 0 | 0 | 1422 | 0 | 0 | 920 | 21 | 0 | 920 | 7 |  |  |  | 920 | 0 | 920 | 751_ | 1422_75_ | 1422_ | 920 | 920 | 0 | 298 | 0 | 920 | 920 | P | 751
|  | Varianta: | Montáž - připojení
146 | 1422 | 2.20 | Fasádní výustka Přívodní/Odvodní 250x250mm |  | KS | 2 | 335 | 670 | 0 | 670 |  | 0 |  | 0 | 0 | 670 | 0 | 0 | 0 | 0 | 1422 | 0 | 0 | 670 | 21 | 335 | 0 | 7 |  |  |  | 670 | 670 | 0 | 751_ | 1422_75_ | 1422_ | 670 | 335 | 0 | 300 | 670 | 0 | 670 | M | 751
|  | Varianta: | Fasádní výustka Přívodní/Odvodní 250x250mm
147 | 1422 | 751398051R | Montáž Výustek fasádní |  | KUS | 2 | 1340 | 0 | 2680 | 2680 | CS ÚRS 2019 01 | 0 |  | 0 | 0 | 0 | 2680 | 0 | 0 | 0 | 1422 | 0 | 0 | 2680 | 21 | 0 | 1340 | 7 |  |  |  | 2680 | 0 | 2680 | 751_ | 1422_75_ | 1422_ | 2680 | 1340 | 0 | 302 | 0 | 2680 | 2680 | P | 751
|  | Varianta: | Montáž Výustek fasádní
148 | 1422 | 2.10 | El. dohřívač vzduchu 3,60kW - nutno uvést v objednávce; osazen z výroby do jednotky - není potřeba dodatečná montáž |  | KS | 1 | 8970 | 8970 | 0 | 8970 |  | 0 |  | 0 | 0 | 8970 | 0 | 0 | 0 | 0 | 1422 | 0 | 0 | 8970 | 21 | 8970 | 0 | 7 |  |  |  | 8970 | 8970 | 0 | 751_ | 1422_75_ | 1422_ | 8970 | 8970 | 0 | 304 | 8970 | 0 | 8970 | M | 751
|  | Varianta: | El. dohřívač vzduchu 3,60kW - nutno uvést v objednávce; osazen z výroby do jednotky - není potřeba dodatečná montáž
149 | 1422 | 2.2 | Kotvící materiál pro uchycení jednotky + Antivibrační podložka |  | KG | 5 | 332 | 1660 | 0 | 1660 |  | 0 |  | 0 | 0 | 1660 | 0 | 0 | 0 | 0 | 1422 | 0 | 0 | 1660 | 21 | 332 | 0 | 7 |  |  |  | 1660 | 1660 | 0 | 751_ | 1422_75_ | 1422_ | 1660 | 332 | 0 | 306 | 1660 | 0 | 1660 | M | 751
|  | Varianta: | Kotvící materiál pro uchycení jednotky + Antivibrační podložka
150 | 1422 | m2.2 | Montáž - Zavěšení a ukotvení jednotky ke stropu |  | KPL | 1 | 2670 | 0 | 2670 | 2670 |  | 0 |  | 0 | 0 | 0 | 2670 | 0 | 0 | 0 | 1422 | 0 | 0 | 2670 | 21 | 0 | 2670 | 7 |  |  |  | 2670 | 0 | 2670 | 751_ | 1422_75_ | 1422_ | 2670 | 2670 | 0 | 308 | 0 | 2670 | 2670 | P | 751
|  | Varianta: | Montáž - Zavěšení a ukotvení jednotky ke stropu
151 | 1422 | 2.9 | Uzavírací klapka se servopohonem a havarijní funkcí D250mm |  | KS | 2 | 8780 | 17560 | 0 | 17560 |  | 0 |  | 0 | 0 | 17560 | 0 | 0 | 0 | 0 | 1422 | 0 | 0 | 17560 | 21 | 8780 | 0 | 7 |  |  |  | 17560 | 17560 | 0 | 751_ | 1422_75_ | 1422_ | 17560 | 8780 | 0 | 310 | 17560 | 0 | 17560 | M | 751
|  | Varianta: | Uzavírací klapka se servopohonem a havarijní funkcí D250mm
152 | 1422 | 751322111R | Montáž klapek |  | KUS | 2 | 785 | 0 | 1570 | 1570 | CS ÚRS 2018 02 | 0 |  | 0 | 0 | 0 | 1570 | 0 | 0 | 0 | 1422 | 0 | 0 | 1570 | 21 | 0 | 785 | 7 |  |  |  | 1570 | 0 | 1570 | 751_ | 1422_75_ | 1422_ | 1570 | 785 | 0 | 312 | 0 | 1570 | 1570 | P | 751
|  | Varianta: | Montáž klapek
153 | 1422 | m2.11b | Mtž potrubí ohebného izol minerální vatou z Al laminátu D do 200 mm |  | M | 8 | 151 | 0 | 1208 | 1208 |  | 0 |  | 0 | 0 | 0 | 1208 | 0 | 0 | 0 | 1422 | 0 | 0 | 1208 | 21 | 0 | 151 | 7 |  |  |  | 1208 | 0 | 1208 | 751_ | 1422_75_ | 1422_ | 1208 | 151 | 0 | 314 | 0 | 1208 | 1208 | P | 751
|  | Varianta: | Mtž potrubí ohebného izol minerální vatou z Al laminátu D do 200 mm
154 | 1422 | 2.11b | Flexi hadice (tepelně a zvukově izolovaná) - D100mm - flex |  | M | 8 | 210 | 1680 | 0 | 1680 |  | 0 |  | 0 | 0 | 1680 | 0 | 0 | 0 | 0 | 1422 | 0 | 0 | 1680 | 21 | 210 | 0 | 7 |  |  |  | 1680 | 1680 | 0 | 751_ | 1422_75_ | 1422_ | 1680 | 210 | 0 | 316 | 1680 | 0 | 1680 | M | 751
|  | Varianta: | Flexi hadice (tepelně a zvukově izolovaná) - D100mm - flex
155 | 1422 | m2.11a | Mtž potrubí ohebného izol minerální vatou z Al laminátu D do 300 mm |  | M | 6 | 105 | 0 | 630 | 630 |  | 0 |  | 0 | 0 | 0 | 630 | 0 | 0 | 0 | 1422 | 0 | 0 | 630 | 21 | 0 | 105 | 7 |  |  |  | 630 | 0 | 630 | 751_ | 1422_75_ | 1422_ | 630 | 105 | 0 | 318 | 0 | 630 | 630 | P | 751
|  | Varianta: | Montáž kruhového potrubí ohebného izolovaného minerální vatou z Al laminátu, průměru přes 200 do 300 mm
156 | 1422 | 2.11a | Flexi hadice (tepelně a zvukově izolovaná) - D250mm - flex |  | M | 6 | 288 | 1728 | 0 | 1728 |  | 0 |  | 0 | 0 | 1728 | 0 | 0 | 0 | 0 | 1422 | 0 | 0 | 1728 | 21 | 288 | 0 | 7 |  |  |  | 1728 | 1728 | 0 | 751_ | 1422_75_ | 1422_ | 1728 | 288 | 0 | 320 | 1728 | 0 | 1728 | M | 751
|  | Varianta: | Flexi hadice (tepelně a zvukově izolovaná) - D250mm - flex
157 | 1422 | 2.12 | DEC páska, kotvící materiál |  | KG | 1 | 440 | 440 | 0 | 440 |  | 0 |  | 0 | 0 | 440 | 0 | 0 | 0 | 0 | 1422 | 0 | 0 | 440 | 21 | 440 | 0 | 7 |  |  |  | 440 | 440 | 0 | 751_ | 1422_75_ | 1422_ | 440 | 440 | 0 | 322 | 440 | 0 | 440 | M | 751
|  | Varianta: | DEC páska, kotvící materiál
158 | 1422 | m2.13b | Montáž kruhového potrubí průměru přes 100 do 200 mm |  | M | 2 | 145 | 0 | 290 | 290 |  | 0 |  | 0 | 0 | 0 | 290 | 0 | 0 | 0 | 1422 | 0 | 0 | 290 | 21 | 0 | 145 | 7 |  |  |  | 290 | 0 | 290 | 751_ | 1422_75_ | 1422_ | 290 | 145 | 0 | 324 | 0 | 290 | 290 | P | 751
|  | Varianta: | Montáž kruhového potrubí průměru přes 100 do 200 mm
159 | 1422 | 2.13b | Kruhové potrubí - Pozink, Spiro - D100mm rovná trouba |  | M | 2 | 135 | 270 | 0 | 270 |  | 0 |  | 0 | 0 | 270 | 0 | 0 | 0 | 0 | 1422 | 0 | 0 | 270 | 21 | 135 | 0 | 7 |  |  |  | 270 | 270 | 0 | 751_ | 1422_75_ | 1422_ | 270 | 135 | 0 | 326 | 270 | 0 | 270 | M | 751
|  | Varianta: | Kruhové potrubí - Pozink, Spiro - D100mm rovná trouba
160 | 1422 | m2.13a | Montáž kruhového potrubí průměru přes 200 do 300 mm |  | M | 8 | 207 | 0 | 1656 | 1656 |  | 0 |  | 0 | 0 | 0 | 1656 | 0 | 0 | 0 | 1422 | 0 | 0 | 1656 | 21 | 0 | 207 | 7 |  |  |  | 1656 | 0 | 1656 | 751_ | 1422_75_ | 1422_ | 1656 | 207 | 0 | 328 | 0 | 1656 | 1656 | P | 751
|  | Varianta: | Montáž kruhového potrubí průměru přes 200 do 300 mm
161 | 1422 | 2.13a | Kruhové potrubí - Pozink, Spiro - D250mm rovná trouba |  | M | 8 | 318 | 2544 | 0 | 2544 |  | 0 |  | 0 | 0 | 2544 | 0 | 0 | 0 | 0 | 1422 | 0 | 0 | 2544 | 21 | 318 | 0 | 7 |  |  |  | 2544 | 2544 | 0 | 751_ | 1422_75_ | 1422_ | 2544 | 318 | 0 | 330 | 2544 | 0 | 2544 | M | 751
|  | Varianta: | Kruhové potrubí - Pozink, Spiro - D250mm rovná trouba
162 | 1422 | 751514178R | Mtž oblouku do plech potrubí kruh D do 200 mm |  | KUS | 2 | 99 | 0 | 198 | 198 |  | 0 |  | 0 | 0 | 0 | 198 | 0 | 0 | 0 | 1422 | 0 | 0 | 198 | 21 | 0 | 99 | 7 |  |  |  | 198 | 0 | 198 | 751_ | 1422_75_ | 1422_ | 198 | 99 | 0 | 332 | 0 | 198 | 198 | P | 751
|  | Varianta: | Montáž oblouku do plechového potrubí kruhového, průměru přes 100 do 200 mm
163 | 1422 | 2.13d | SPIRO kruhové potrubí - D100mm koleno 90° |  | KUS | 2 | 211 | 422 | 0 | 422 |  | 0 |  | 0 | 0 | 422 | 0 | 0 | 0 | 0 | 1422 | 0 | 0 | 422 | 21 | 211 | 0 | 7 |  |  |  | 422 | 422 | 0 | 751_ | 1422_75_ | 1422_ | 422 | 211 | 0 | 334 | 422 | 0 | 422 | M | 751
|  | Varianta: | SPIRO kruhové potrubí - D100mm koleno 90°
164 | 1422 | 751514179R | Mtž oblouku do plech potrubí kruh D do 300 mm |  | KUS | 4 | 121 | 0 | 484 | 484 |  | 0 |  | 0 | 0 | 0 | 484 | 0 | 0 | 0 | 1422 | 0 | 0 | 484 | 21 | 0 | 121 | 7 |  |  |  | 484 | 0 | 484 | 751_ | 1422_75_ | 1422_ | 484 | 121 | 0 | 336 | 0 | 484 | 484 | P | 751
|  | Varianta: | Montáž oblouku do plechového potrubí kruhového, průměru přes 200 do 300 mm
165 | 1422 | 2.13c | SPIRO kruhové potrubí - D250mm koleno 90° |  | KUS | 4 | 397 | 1588 | 0 | 1588 |  | 0 |  | 0 | 0 | 1588 | 0 | 0 | 0 | 0 | 1422 | 0 | 0 | 1588 | 21 | 397 | 0 | 7 |  |  |  | 1588 | 1588 | 0 | 751_ | 1422_75_ | 1422_ | 1588 | 397 | 0 | 338 | 1588 | 0 | 1588 | M | 751
|  | Varianta: | SPIRO kruhové potrubí - D250mm koleno 90°
166 | 1422 | 751511021R | Mtž potrubí plech čtyřhran. rovné do 0,13m2 |  | M | 26 | 336 | 0 | 8736 | 8736 |  | 0 |  | 0 | 0 | 0 | 8736 | 0 | 0 | 0 | 1422 | 0 | 0 | 8736 | 21 | 0 | 336 | 7 |  |  |  | 8736 | 0 | 8736 | 751_ | 1422_75_ | 1422_ | 8736 | 336 | 0 | 340 | 0 | 8736 | 8736 | P | 751
|  | Varianta: | Mtž potrubí plech čtyřhran. rovné do 0,13m2
167 | 1422 | 2.14a | čtyřhranné potrubí - Pozink (použít lišty 20mm) - 355x140 rovná trouba |  | M | 5 | 401 | 2005 | 0 | 2005 |  | 0 |  | 0 | 0 | 2005 | 0 | 0 | 0 | 0 | 1422 | 0 | 0 | 2005 | 21 | 401 | 0 | 7 |  |  |  | 2005 | 2005 | 0 | 751_ | 1422_75_ | 1422_ | 2005 | 401 | 0 | 342 | 2005 | 0 | 2005 | M | 751
|  | Varianta: | čtyřhranné potrubí - Pozink (použít lišty 20mm) - 355x140 rovná trouba
168 | 1422 | 2.14b | čtyřhranné potrubí - Pozink (použít lišty 20mm) - 355x125 rovná trouba |  | M | 3 | 401 | 1203 | 0 | 1203 |  | 0 |  | 0 | 0 | 1203 | 0 | 0 | 0 | 0 | 1422 | 0 | 0 | 1203 | 21 | 401 | 0 | 7 |  |  |  | 1203 | 1203 | 0 | 751_ | 1422_75_ | 1422_ | 1203 | 401 | 0 | 344 | 1203 | 0 | 1203 | M | 751
|  | Varianta: | čtyřhranné potrubí - Pozink (použít lišty 20mm) - 355x125 rovná trouba
169 | 1422 | 2.14c | čtyřhranné potrubí - Pozink (použít lišty 20mm) - 355x100 rovná trouba |  | M | 3 | 401 | 1203 | 0 | 1203 |  | 0 |  | 0 | 0 | 1203 | 0 | 0 | 0 | 0 | 1422 | 0 | 0 | 1203 | 21 | 401 | 0 | 7 |  |  |  | 1203 | 1203 | 0 | 751_ | 1422_75_ | 1422_ | 1203 | 401 | 0 | 346 | 1203 | 0 | 1203 | M | 751
|  | Varianta: | čtyřhranné potrubí - Pozink (použít lišty 20mm) - 355x100 rovná trouba
170 | 1422 | 2.14d | čtyřhranné potrubí - Pozink (použít lišty 20mm) - 250x100 rovná trouba |  | M | 7 | 349 | 2443 | 0 | 2443 |  | 0 |  | 0 | 0 | 2443 | 0 | 0 | 0 | 0 | 1422 | 0 | 0 | 2443 | 21 | 349 | 0 | 7 |  |  |  | 2443 | 2443 | 0 | 751_ | 1422_75_ | 1422_ | 2443 | 349 | 0 | 348 | 2443 | 0 | 2443 | M | 751
|  | Varianta: | čtyřhranné potrubí - Pozink (použít lišty 20mm) - 250x100 rovná trouba
171 | 1422 | 2.14e | čtyřhranné potrubí - Pozink (použít lišty 20mm) - 180x100 rovná trouba |  | M | 3 | 349 | 1047 | 0 | 1047 |  | 0 |  | 0 | 0 | 1047 | 0 | 0 | 0 | 0 | 1422 | 0 | 0 | 1047 | 21 | 349 | 0 | 7 |  |  |  | 1047 | 1047 | 0 | 751_ | 1422_75_ | 1422_ | 1047 | 349 | 0 | 350 | 1047 | 0 | 1047 | M | 751
|  | Varianta: | čtyřhranné potrubí - Pozink (použít lišty 20mm) - 180x100 rovná trouba
172 | 1422 | 2.14n | čtyřhranné potrubí - Pozink (použít lišty 20mm) - 140x125 rovná trouba |  | M | 2 | 349 | 698 | 0 | 698 |  | 0 |  | 0 | 0 | 698 | 0 | 0 | 0 | 0 | 1422 | 0 | 0 | 698 | 21 | 349 | 0 | 7 |  |  |  | 698 | 698 | 0 | 751_ | 1422_75_ | 1422_ | 698 | 349 | 0 | 352 | 698 | 0 | 698 | M | 751
|  | Varianta: | čtyřhranné potrubí - Pozink (použít lišty 20mm) - 140x125 rovná trouba
173 | 1422 | 2.14o | čtyřhranné potrubí - Pozink (použít lišty 20mm) - 100x100 rovná trouba |  | M | 3 | 349 | 1047 | 0 | 1047 |  | 0 |  | 0 | 0 | 1047 | 0 | 0 | 0 | 0 | 1422 | 0 | 0 | 1047 | 21 | 349 | 0 | 7 |  |  |  | 1047 | 1047 | 0 | 751_ | 1422_75_ | 1422_ | 1047 | 349 | 0 | 354 | 1047 | 0 | 1047 | M | 751
|  | Varianta: | čtyřhranné potrubí - Pozink (použít lišty 20mm) - 100x100 rovná trouba
174 | 1422 | 751514112R | Mtž oblouku do plech potrubí čtyřhran do 0,07 m2 |  | KUS | 4 | 178 | 0 | 712 | 712 |  | 0 |  | 0 | 0 | 0 | 712 | 0 | 0 | 0 | 1422 | 0 | 0 | 712 | 21 | 0 | 178 | 7 |  |  |  | 712 | 0 | 712 | 751_ | 1422_75_ | 1422_ | 712 | 178 | 0 | 356 | 0 | 712 | 712 | P | 751
|  | Varianta: | Mtž oblouku do plech potrubí čtyřhran do 0,07 m2
175 | 1422 | 2.14f | Čtyřhranné potrubí - Pozink (použít lišty 20mm) - 355x140 koleno 90°/45° |  | KS | 4 | 735 | 2940 | 0 | 2940 |  | 0 |  | 0 | 0 | 2940 | 0 | 0 | 0 | 0 | 1422 | 0 | 0 | 2940 | 21 | 735 | 0 | 7 |  |  |  | 2940 | 2940 | 0 | 751_ | 1422_75_ | 1422_ | 2940 | 735 | 0 | 358 | 2940 | 0 | 2940 | M | 751
|  | Varianta: | Čtyřhranné potrubí - Pozink (použít lišty 20mm) - 355x140 koleno 90°/45°
176 | 1422 | 751514212R | Mtž odbočky do plech potrubí čtyřhran. do 0,07 m2 |  | KUS | 12 | 178 | 0 | 2136 | 2136 |  | 0 |  | 0 | 0 | 0 | 2136 | 0 | 0 | 0 | 1422 | 0 | 0 | 2136 | 21 | 0 | 178 | 7 |  |  |  | 2136 | 0 | 2136 | 751_ | 1422_75_ | 1422_ | 2136 | 178 | 0 | 360 | 0 | 2136 | 2136 | P | 751
|  | Varianta: | Mtž odbočky do plech potrubí čtyřhran. do 0,07 m2
177 | 1422 | 2.14g | Čtyřhranné potrubí - Pozink (použít lišty 20mm) - 355x140/355x120-100 Odbočka 90° |  | KS | 2 | 751 | 1502 | 0 | 1502 |  | 0 |  | 0 | 0 | 1502 | 0 | 0 | 0 | 0 | 1422 | 0 | 0 | 1502 | 21 | 751 | 0 | 7 |  |  |  | 1502 | 1502 | 0 | 751_ | 1422_75_ | 1422_ | 1502 | 751 | 0 | 362 | 1502 | 0 | 1502 | M | 751
|  | Varianta: | Čtyřhranné potrubí - Pozink (použít lišty 20mm) - 355x140/355x120-100 Odbočka 90°
178 | 1422 | 2.14h | Čtyřhranné potrubí - Pozink (použít lišty 20mm) - 355x125/355x100-100 Odbočka 90° |  | KS | 2 | 751 | 1502 | 0 | 1502 |  | 0 |  | 0 | 0 | 1502 | 0 | 0 | 0 | 0 | 1422 | 0 | 0 | 1502 | 21 | 751 | 0 | 7 |  |  |  | 1502 | 1502 | 0 | 751_ | 1422_75_ | 1422_ | 1502 | 751 | 0 | 364 | 1502 | 0 | 1502 | M | 751
|  | Varianta: | Čtyřhranné potrubí - Pozink (použít lišty 20mm) - 355x125/355x100-100 Odbočka 90°
179 | 1422 | 2.14i | Čtyřhranné potrubí - Pozink (použít lišty 20mm) - 355x100/250x100-100 Odbočka 90° |  | KS | 2 | 642 | 1284 | 0 | 1284 |  | 0 |  | 0 | 0 | 1284 | 0 | 0 | 0 | 0 | 1422 | 0 | 0 | 1284 | 21 | 642 | 0 | 7 |  |  |  | 1284 | 1284 | 0 | 751_ | 1422_75_ | 1422_ | 1284 | 642 | 0 | 366 | 1284 | 0 | 1284 | M | 751
|  | Varianta: | Čtyřhranné potrubí - Pozink (použít lišty 20mm) - 355x100/250x100-100 Odbočka 90°
180 | 1422 | 2.14j | Čtyřhranné potrubí - Pozink (použít lišty 20mm) - 250x100/180x100-100 Odbočka 90° |  | KS | 2 | 408 | 816 | 0 | 816 |  | 0 |  | 0 | 0 | 816 | 0 | 0 | 0 | 0 | 1422 | 0 | 0 | 816 | 21 | 408 | 0 | 7 |  |  |  | 816 | 816 | 0 | 751_ | 1422_75_ | 1422_ | 816 | 408 | 0 | 368 | 816 | 0 | 816 | M | 751
|  | Varianta: | Čtyřhranné potrubí - Pozink (použít lišty 20mm) - 250x100/180x100-100 Odbočka 90°
181 | 1422 | 2.14k | Čtyřhranné potrubí - Pozink (použít lišty 20mm) - 180x100/100x100-100 Odbočka 90° |  | KS | 2 | 221 | 442 | 0 | 442 |  | 0 |  | 0 | 0 | 442 | 0 | 0 | 0 | 0 | 1422 | 0 | 0 | 442 | 21 | 221 | 0 | 7 |  |  |  | 442 | 442 | 0 | 751_ | 1422_75_ | 1422_ | 442 | 221 | 0 | 370 | 442 | 0 | 442 | M | 751
|  | Varianta: | Čtyřhranné potrubí - Pozink (použít lišty 20mm) - 250x100/180x100-100 Odbočka 90°
182 | 1422 | 2.14l | Čtyřhranné potrubí - Pozink (použít lišty 20mm) - 355x140/140x125-100 Odbočka 90° |  | KS | 1 | 642 | 642 | 0 | 642 |  | 0 |  | 0 | 0 | 642 | 0 | 0 | 0 | 0 | 1422 | 0 | 0 | 642 | 21 | 642 | 0 | 7 |  |  |  | 642 | 642 | 0 | 751_ | 1422_75_ | 1422_ | 642 | 642 | 0 | 372 | 642 | 0 | 642 | M | 751
|  | Varianta: | Čtyřhranné potrubí - Pozink (použít lišty 20mm) - 355x140/140x125-100 Odbočka 90°
183 | 1422 | 2.14m | Čtyřhranné potrubí - Pozink (použít lišty 20mm) - 140x125/100x100-100 Odbočka 90° |  | KS | 1 | 221 | 221 | 0 | 221 |  | 0 |  | 0 | 0 | 221 | 0 | 0 | 0 | 0 | 1422 | 0 | 0 | 221 | 21 | 221 | 0 | 7 |  |  |  | 221 | 221 | 0 | 751_ | 1422_75_ | 1422_ | 221 | 221 | 0 | 374 | 221 | 0 | 221 | M | 751
|  | Varianta: | Čtyřhranné potrubí - Pozink (použít lišty 20mm) - 140x125/100x100-100 Odbočka 90°
184 | 1422 | 751514411R | Mtž přechodu osového do plech potrubí čtyřhran. do 0,035 m2 |  | KUS | 3 | 89 | 0 | 267 | 267 |  | 0 |  | 0 | 0 | 0 | 267 | 0 | 0 | 0 | 1422 | 0 | 0 | 267 | 21 | 0 | 89 | 7 |  |  |  | 267 | 0 | 267 | 751_ | 1422_75_ | 1422_ | 267 | 89 | 0 | 376 | 0 | 267 | 267 | P | 751
|  | Varianta: | Mtž přechodu osového do plech potrubí čtyřhran. do 0,035 m2
185 | 1422 | 751514412R | Mtž přechodu osového nebo asimetrického do plech potrubí do 0,07 m2 |  | KUS | 4 | 310 | 0 | 1240 | 1240 |  | 0 |  | 0 | 0 | 0 | 1240 | 0 | 0 | 0 | 1422 | 0 | 0 | 1240 | 21 | 0 | 310 | 7 |  |  |  | 1240 | 0 | 1240 | 751_ | 1422_75_ | 1422_ | 1240 | 310 | 0 | 378 | 0 | 1240 | 1240 | P | 751
|  | Varianta: | Mtž přechodu osového nebo asimetrického do plech potrubí do 0,07 m2
186 | 1422 | 2.15a | Redukce Kruhové/čtyřhranné - 100x100/D100 |  |  | 3 | 470 | 1410 | 0 | 1410 |  | 0 |  | 0 | 0 | 1410 | 0 | 0 | 0 | 0 | 1422 | 0 | 0 | 1410 | 21 | 470 | 0 | 7 |  |  |  | 1410 | 1410 | 0 | 751_ | 1422_75_ | 1422_ | 1410 | 470 | 0 | 380 | 1410 | 0 | 1410 | M | 751
|  | Varianta: | Redukce Kruhové/čtyřhranné - 100x100/D100
187 | 1422 | 2.15b | Redukce Kruhové/čtyřhranné - 355x140/D250 asimetrická redukce |  | KS | 2 | 1574 | 3148 | 0 | 3148 |  | 0 |  | 0 | 0 | 3148 | 0 | 0 | 0 | 0 | 1422 | 0 | 0 | 3148 | 21 | 1574 | 0 | 7 |  |  |  | 3148 | 3148 | 0 | 751_ | 1422_75_ | 1422_ | 3148 | 1574 | 0 | 382 | 3148 | 0 | 3148 | M | 751
|  | Varianta: | Redukce Kruhové/čtyřhranné - 355x140/D250 asimetrická redukce
188 | 1422 | 2.15c | Redukce Kruhové/čtyřhranné - 250x250/D250 redukce |  | KS | 2 | 1648 | 3296 | 0 | 3296 |  | 0 |  | 0 | 0 | 3296 | 0 | 0 | 0 | 0 | 1422 | 0 | 0 | 3296 | 21 | 1648 | 0 | 7 |  |  |  | 3296 | 3296 | 0 | 751_ | 1422_75_ | 1422_ | 3296 | 1648 | 0 | 384 | 3296 | 0 | 3296 | M | 751
|  | Varianta: | Redukce Kruhové/čtyřhranné - 250x250/D250 redukce
189 | 1422 | 2.16 | Kotvící materiál pro kruhové a čtyřhranné potrubí (závěsy, závěsné lišty, Závitové tyče, tex, kruhové závěsy, hmoždinky, lišty) |  | KG | 10 | 285 | 2850 | 0 | 2850 |  | 0 |  | 0 | 0 | 2850 | 0 | 0 | 0 | 0 | 1422 | 0 | 0 | 2850 | 21 | 285 | 0 | 7 |  |  |  | 2850 | 2850 | 0 | 751_ | 1422_75_ | 1422_ | 2850 | 285 | 0 | 386 | 2850 | 0 | 2850 | M | 751
|  | Varianta: | Kotvící materiál pro kruhové a čtyřhranné potrubí (závěsy, závěsné lišty, Závitové tyče, tex, kruhové závěsy, hmoždinky, lišty)
190 | 1422 | 751322131R | Montáž plenum boxu |  | KUS | 14 | 294 | 0 | 4116 | 4116 |  | 0 |  | 0 | 0 | 0 | 4116 | 0 | 0 | 0 | 1422 | 0 | 0 | 4116 | 21 | 0 | 294 | 7 |  |  |  | 4116 | 0 | 4116 | 751_ | 1422_75_ | 1422_ | 4116 | 294 | 0 | 388 | 0 | 4116 | 4116 | P | 751
|  | Varianta: | Montáž plenum boxu
191 | 1422 | 2.18 | Plenum box 200x100/D100mm |  | KS | 14 | 851 | 11914 | 0 | 11914 |  | 0 |  | 0 | 0 | 11914 | 0 | 0 | 0 | 0 | 1422 | 0 | 0 | 11914 | 21 | 851 | 0 | 7 |  |  |  | 11914 | 11914 | 0 | 751_ | 1422_75_ | 1422_ | 11914 | 851 | 0 | 390 | 11914 | 0 | 11914 | M | 751
|  | Varianta: | Plenum box 200x100/D100mm
192 | 1422 | 751311111R | Montáž výustek |  | KUS | 14 | 135 | 0 | 1890 | 1890 | CS ÚRS 2019 01 | 0 |  | 0 | 0 | 0 | 1890 | 0 | 0 | 0 | 1422 | 0 | 0 | 1890 | 21 | 0 | 135 | 7 |  |  |  | 1890 | 0 | 1890 | 751_ | 1422_75_ | 1422_ | 1890 | 135 | 0 | 392 | 0 | 1890 | 1890 | P | 751
|  | Varianta: | Montáž výustek
193 | 1422 | 2.19 | Přívodní/Odvodní interiérové výustky 200x100mm |  | KS | 14 | 287 | 4018 | 0 | 4018 |  | 0 |  | 0 | 0 | 4018 | 0 | 0 | 0 | 0 | 1422 | 0 | 0 | 4018 | 21 | 287 | 0 | 7 |  |  |  | 4018 | 4018 | 0 | 751_ | 1422_75_ | 1422_ | 4018 | 287 | 0 | 394 | 4018 | 0 | 4018 | M | 751
|  | Varianta: | Přívodní/Odvodní interiérové výustky 200x100mm
194 | 1422 | 998751201 | Přesun hmot procentní pro vzduchotechniku v objektech v do 12 m |  | % | 3584.004 | 0.5 | 0 | 1792.002 | 1792.002 | CS ÚRS 2018 02 | 0 |  | 0 | 0 | 0 | 1792.002 | 0 | 0 | 0 | 1422 | 0 | 0 | 1792.002 | 21 | 0 | 0.5 | 7 |  |  |  | 1792.002 | 0 | 1792.002 | 751_ | 1422_75_ | 1422_ | 1792.002 | 0.5 | 0 | 396 | 0 | 1792.002 | 1792.002 | P | 751
|  | Varianta: | Přesun hmot pro vzduchotechniku stanovený procentní sazbou (%) z ceny vodorovná dopravní vzdálenost do 50 m v objektech výšky do 12 m
| 1422 | OST | Ostatní |  |  |  |  | 0 | 26250 | 26250 | [10 empty] | 1422 | [7 empty] | 0 | 0 | 26250
195 | 1422 | 2.25 | Založení revizní knihy |  | KPL | 1 | 2000 | 0 | 2000 | 2000 |  | 0 |  | 0 | 2000 | 0 | 0 | 0 | 0 | 0 | 1422 | 0 | 0 | 2000 | 21 | 0 | 2000 | 1 |  |  |  | 2000 | 0 | 2000 | OST_ | 1422_9_ | 1422_ | 2000 | 2000 | 0 | 399 | 0 | 2000 | 2000 | P | OST
|  | Varianta: | Ostatní náklady bez rozlišení - Založení revizní knihy
196 | 1422 | 2.26 | Průraz skrz obvodovou stěnu pro potrubí, utěsnění, zahlazení (práce+materiál) |  | SOUBOR | 1 | 2800 | 0 | 2800 | 2800 |  | 0 |  | 0 | 2800 | 0 | 0 | 0 | 0 | 0 | 1422 | 0 | 0 | 2800 | 21 | 0 | 2800 | 1 |  |  |  | 2800 | 0 | 2800 | OST_ | 1422_9_ | 1422_ | 2800 | 2800 | 0 | 401 | 0 | 2800 | 2800 | P | OST
|  | Varianta: | Průraz skrz obvodovou stěnu pro potrubí, utěsnění, zahlazení (práce+materiál)
197 | 1422 | 2.27 | Průraz skrz obvodovou stěnu pro potrubí, utěsnění, zahlazení (práce+materiál) |  | SOUBOR | 1 | 2800 | 0 | 2800 | 2800 |  | 0 |  | 0 | 2800 | 0 | 0 | 0 | 0 | 0 | 1422 | 0 | 0 | 2800 | 21 | 0 | 2800 | 1 |  |  |  | 2800 | 0 | 2800 | OST_ | 1422_9_ | 1422_ | 2800 | 2800 | 0 | 403 | 0 | 2800 | 2800 | P | OST
|  | Varianta: | Průraz skrz obvodovou stěnu pro potrubí, utěsnění, zahlazení (práce+materiál)
198 | 1422 | 2.28 | Zednické práce |  | SOUBOR | 1 | 2800 | 0 | 2800 | 2800 |  | 0 |  | 0 | 2800 | 0 | 0 | 0 | 0 | 0 | 1422 | 0 | 0 | 2800 | 21 | 0 | 2800 | 1 |  |  |  | 2800 | 0 | 2800 | OST_ | 1422_9_ | 1422_ | 2800 | 2800 | 0 | 405 | 0 | 2800 | 2800 | P | OST
|  | Varianta: | Zednické práce
199 | 1422 | 941311111R | D+Montáž lešení řadového modulového lehkého zatížení do 200 kg/m2 š do 0,9 m v do 10 m vč. dopravy |  | KPL | 1 | 2450 | 0 | 2450 | 2450 |  | 0 |  | 0 | 2450 | 0 | 0 | 0 | 0 | 0 | 1422 | 0 | 0 | 2450 | 21 | 0 | 2450 | 1 |  |  |  | 2450 | 0 | 2450 | OST_ | 1422_9_ | 1422_ | 2450 | 2450 | 0 | 407 | 0 | 2450 | 2450 | P | OST
|  | Varianta: | D+Montáž lešení řadového modulového lehkého zatížení do 200 kg/m2 š do 0,9 m v do 10 m vč. dopravy
200 | 1422 | 949101112R | Lešení pomocné pro objekty pozemních staveb s lešeňovou podlahou v do 3,5 m zatížení do 150 kg/m2 vč. dopravy |  | KPL | 1 | 5500 | 0 | 5500 | 5500 |  | 0 |  | 0 | 5500 | 0 | 0 | 0 | 0 | 0 | 1422 | 0 | 0 | 5500 | 21 | 0 | 5500 | 1 |  |  |  | 5500 | 0 | 5500 | OST_ | 1422_9_ | 1422_ | 5500 | 5500 | 0 | 409 | 0 | 5500 | 5500 | P | OST
|  | Varianta: | Lešení pomocné pracovní pro objekty pozemních staveb pro zatížení do 150 kg/m2, o výšce lešeňové podlahy přes 1,9 do 3,5 m vč. dopravy
201 | 1422 | 952901111 | Vyčištění budov bytové a občanské výstavby při výšce podlaží do 4 m |  | M2 | 100 | 79 | 0 | 7900 | 7900 | CS ÚRS 2019 01 | 0 |  | 0 | 7900 | 0 | 0 | 0 | 0 | 0 | 1422 | 0 | 0 | 7900 | 21 | 0 | 79 | 1 |  |  |  | 7900 | 0 | 7900 | OST_ | 1422_9_ | 1422_ | 7900 | 79 | 0 | 411 | 0 | 7900 | 7900 | P | OST
|  | Varianta: | Vyčištění budov nebo objektů před předáním do užívání budov bytové nebo občanské výstavby, světlé výšky podlaží do 4 m
| 1423 |  | VZT zařízení č.3-vnitřní rekuperační jednotka |  |  |  |  | 256418 | 93268.05 | 349686.05
| 1423 | 713 | Izolace tepelné |  |  |  |  | 4060 | 9713.907 | 13773.907 | [10 empty] | 1423 | [7 empty] | 0 | 0 | 13773.907
202 | 1423 | 713481111R | Montáž - Nalepení izolace na potrubí |  | M2 | 7 | 1350 | 0 | 9450 | 9450 | CS ÚRS 2019 01 | 0 |  | 0 | 0 | 0 | 9450 | 0 | 0 | 0 | 1423 | 0 | 0 | 9450 | 21 | 0 | 1350 | 7 |  |  |  | 9450 | 0 | 9450 | 713_ | 1423_71_ | 1423_ | 9450 | 1350 | 0 | 415 | 0 | 9450 | 9450 | P | 713
|  | Varianta: | Montáž - Nalepení izolace na potrubí
203 | 1423 | 3.18x | Tepelná izolace potrubí |  | M2 | 7 | 580 | 4060 | 0 | 4060 |  | 0 |  | 0 | 0 | 4060 | 0 | 0 | 0 | 0 | 1423 | 0 | 0 | 4060 | 21 | 580 | 0 | 7 |  |  |  | 4060 | 4060 | 0 | 713_ | 1423_71_ | 1423_ | 4060 | 580 | 0 | 417 | 4060 | 0 | 4060 | M | 713
|  | Varianta: | Tepelná izolace potrubí
204 | 1423 | 998713201 | Přesun hmot procentní pro izolace tepelné v objektech v do 6 m |  | % | 149.1 | 1.77 | 0 | 263.907 | 263.907 | CS ÚRS 2019 01 | 0 |  | 0 | 0 | 0 | 263.907 | 0 | 0 | 0 | 1423 | 0 | 0 | 263.907 | 21 | 0 | 1.77 | 7 |  |  |  | 263.907 | 0 | 263.907 | 713_ | 1423_71_ | 1423_ | 263.907 | 1.77 | 0 | 419 | 0 | 263.907 | 263.907 | P | 713
|  | Varianta: | Přesun hmot pro izolace tepelné stanovený procentní sazbou (%) z ceny vodorovná dopravní vzdálenost do 50 m v objektech výšky do 6 m
| 1423 | 724 | Zdravotechnika - strojní vybavení |  |  |  |  | 605 | 1677.281 | 2282.281 | [10 empty] | 1423 | [7 empty] | 0 | 0 | 2282.281
205 | 1423 | 722176112R | Montáž PVC potrubí |  | M | 10 | 125 | 0 | 1250 | 1250 |  | 0 |  | 0 | 0 | 0 | 1250 | 0 | 0 | 0 | 1423 | 0 | 0 | 1250 | 21 | 0 | 125 | 7 |  |  |  | 1250 | 0 | 1250 | 724_ | 1423_72_ | 1423_ | 1250 | 125 | 0 | 422 | 0 | 1250 | 1250 | P | 724
|  | Varianta: | Montáž PVC potrubí
206 | 1423 | 3.22 | PVC potrubí/hadička pro odvod kondenzátu |  | M | 11 | 19 | 209 | 0 | 209 |  | 0 |  | 0 | 0 | 209 | 0 | 0 | 0 | 0 | 1423 | 0 | 0 | 209 | 21 | 19 | 0 | 7 |  |  |  | 209 | 209 | 0 | 724_ | 1423_72_ | 1423_ | 209 | 19 | 0 | 424 | 209 | 0 | 209 | M | 724
|  | Varianta: | PVC potrubí/hadička pro odvod kondenzátu
207 | 1423 | 3.23m | Montáž PVC lišty ke krytí kondenzátu |  | KPL | 1 | 396 | 0 | 396 | 396 |  | 0 |  | 0 | 0 | 0 | 396 | 0 | 0 | 0 | 1423 | 0 | 0 | 396 | 21 | 0 | 396 | 7 |  |  |  | 396 | 0 | 396 | 724_ | 1423_72_ | 1423_ | 396 | 396 | 0 | 426 | 0 | 396 | 396 | P | 724
|  | Varianta: | Montáž PVC lišty ke krytí kondenzátu
208 | 1423 | 3.23 | PVC lišta pro zakrytí potrubí/hadičky na odvod kondenzátu barva omítky |  | M | 11 | 36 | 396 | 0 | 396 |  | 0 |  | 0 | 0 | 396 | 0 | 0 | 0 | 0 | 1423 | 0 | 0 | 396 | 21 | 36 | 0 | 7 |  |  |  | 396 | 396 | 0 | 724_ | 1423_72_ | 1423_ | 396 | 36 | 0 | 428 | 396 | 0 | 396 | M | 724
|  | Varianta: | PVC lišta pro zakrytí potrubí/hadičky na odvod kondenzátu barva omítky
209 | 1423 | 998724201 | Přesun hmot procentní pro strojní vybavení v objektech v do 6 m |  | % | 31.281 | 1 | 0 | 31.281 | 31.281 | CS ÚRS 2019 01 | 0 |  | 0 | 0 | 0 | 31.281 | 0 | 0 | 0 | 1423 | 0 | 0 | 31.281 | 21 | 0 | 1 | 7 |  |  |  | 31.281 | 0 | 31.281 | 724_ | 1423_72_ | 1423_ | 31.281 | 1 | 0 | 430 | 0 | 31.281 | 31.281 | P | 724
|  | Varianta: | Přesun hmot pro strojní vybavení stanovený procentní sazbou (%) z ceny vodorovná dopravní vzdálenost do 50 m v objektech výšky do 6 m
| 1423 | 725 | Zdravotechnika - zařizovací předměty |  |  |  |  | 1182 | 304.94 | 1486.94 | [10 empty] | 1423 | [7 empty] | 0 | 0 | 1486.94
210 | 1423 | 725869218R | Montáž sifonu |  | KUS | 2 | 144 | 0 | 288 | 288 |  | 0 |  | 0 | 0 | 0 | 288 | 0 | 0 | 0 | 1423 | 0 | 0 | 288 | 21 | 0 | 144 | 7 |  |  |  | 288 | 0 | 288 | 725_ | 1423_72_ | 1423_ | 288 | 144 | 0 | 433 | 0 | 288 | 288 | P | 725
|  | Varianta: | Montáž sifonu
211 | 1423 | 3.21 | Sifon podtlakový (sestava pro odvod kondenzátu z jednotky) |  | KS | 2 | 466 | 932 | 0 | 932 |  | 0 |  | 0 | 0 | 932 | 0 | 0 | 0 | 0 | 1423 | 0 | 0 | 932 | 21 | 466 | 0 | 7 |  |  |  | 932 | 932 | 0 | 725_ | 1423_72_ | 1423_ | 932 | 466 | 0 | 435 | 932 | 0 | 932 | M | 725
|  | Varianta: | Sifon podtlakový (sestava pro odvod kondenzátu z jednotky)
212 | 1423 | 998725201 | Přesun hmot procentní pro zařizovací předměty v objektech v do 6 m |  | % | 16.94 | 1 | 0 | 16.94 | 16.94 | CS ÚRS 2019 01 | 0 |  | 0 | 0 | 0 | 16.94 | 0 | 0 | 0 | 1423 | 0 | 0 | 16.94 | 21 | 0 | 1 | 7 |  |  |  | 16.94 | 0 | 16.94 | 725_ | 1423_72_ | 1423_ | 16.94 | 1 | 0 | 437 | 0 | 16.94 | 16.94 | P | 725
|  | Varianta: | Přesun hmot pro zařizovací předměty stanovený procentní sazbou (%) z ceny vodorovná dopravní vzdálenost do 50 m v objektech výšky do 6 m
213 | 1423 | 3.3 | Napájecí kabel CYKY-J 3x4mm (hl. jistič 1Px32A) |  | M | 5 | 50 | 250 | 0 | 250 |  | 0 |  | 0 | 0 | 250 | 0 | 0 | 0 | 0 | 1423 | 0 | 0 | 250 | 21 | 50 | 0 | 7 |  |  |  | 250 | 250 | 0 | 725_ | 1423_72_ | 1423_ | 250 | 50 | 0 | 439 | 250 | 0 | 250 | M | 725
|  | Varianta: | Napájecí kabel CYKY-J 3x4mm (hl. jistič 1Px32A)
| 1423 | 741 | Elektroinstalace - silnoproud |  |  |  |  | 172565 | 6366.92 | 178931.92 | [10 empty] | 1423 | [7 empty] | 0 | 0 | 178931.92
214 | 1423 | m3.3 | Montáž - Připojení jednotky do sítě |  | KPL | 1 | 504 | 0 | 504 | 504 |  | 0 |  | 0 | 0 | 0 | 504 | 0 | 0 | 0 | 1423 | 0 | 0 | 504 | 21 | 0 | 504 | 7 |  |  |  | 504 | 0 | 504 | 741_ | 1423_74_ | 1423_ | 504 | 504 | 0 | 442 | 0 | 504 | 504 | P | 741
|  | Varianta: | Montáž - Připojení jednotky do sítě
215 | 1423 | 3.4 | Ovladač digitální (LCD Panel) + kotvící materiál |  | KS | 1 | 5760 | 5760 | 0 | 5760 |  | 0 |  | 0 | 0 | 5760 | 0 | 0 | 0 | 0 | 1423 | 0 | 0 | 5760 | 21 | 5760 | 0 | 7 |  |  |  | 5760 | 5760 | 0 | 741_ | 1423_74_ | 1423_ | 5760 | 5760 | 0 | 444 | 5760 | 0 | 5760 | M | 741
|  | Varianta: | Ovladač digitální (LCD Panel) + kotvící materiál
216 | 1423 | m3.4 | Montáž - uchycení digitálního ovladače (LCD Panel) |  | KPL | 1 | 396 | 0 | 396 | 396 |  | 0 |  | 0 | 0 | 0 | 396 | 0 | 0 | 0 | 1423 | 0 | 0 | 396 | 21 | 0 | 396 | 7 |  |  |  | 396 | 0 | 396 | 741_ | 1423_74_ | 1423_ | 396 | 396 | 0 | 446 | 0 | 396 | 396 | P | 741
|  | Varianta: | Montáž - uchycení digitálního ovladače (LCD Panel)
217 | 1423 | 3.5 | Komunikační kabel SYKFY 2x2x0,5mm |  | M | 5 | 7 | 35 | 0 | 35 |  | 0 |  | 0 | 0 | 35 | 0 | 0 | 0 | 0 | 1423 | 0 | 0 | 35 | 21 | 7 | 0 | 7 |  |  |  | 35 | 35 | 0 | 741_ | 1423_74_ | 1423_ | 35 | 7 | 0 | 448 | 35 | 0 | 35 | M | 741
|  | Varianta: | Komunikační kabel SYKFY 2x2x0,5mm
218 | 1423 | m3.5 | Montáž - Připojení digitálního ovladače (LCD Panelu) |  | KPL | 5 | 504 | 0 | 2520 | 2520 |  | 0 |  | 0 | 0 | 0 | 2520 | 0 | 0 | 0 | 1423 | 0 | 0 | 2520 | 21 | 0 | 504 | 7 |  |  |  | 2520 | 0 | 2520 | 741_ | 1423_74_ | 1423_ | 2520 | 504 | 0 | 450 | 0 | 2520 | 2520 | P | 741
|  | Varianta: | Montáž - Připojení digitálního ovladače (LCD Panelu)
219 | 1423 | 3.6 | Kabel na propojení uz. klapek se servopohonem 24V/AC 2x0,75mm |  | BM | 4 | 9 | 36 | 0 | 36 |  | 0 |  | 0 | 0 | 36 | 0 | 0 | 0 | 0 | 1423 | 0 | 0 | 36 | 21 | 9 | 0 | 7 |  |  |  | 36 | 36 | 0 | 741_ | 1423_74_ | 1423_ | 36 | 9 | 0 | 452 | 36 | 0 | 36 | M | 741
|  | Varianta: | Kabel na propojení uz. klapek se servopohonem 24V/AC 2x0,75mm
220 | 1423 | m3.6 | Montáž - Připojení servopohonu klapek k jednotce |  | KPL | 4 | 468 | 0 | 1872 | 1872 |  | 0 |  | 0 | 0 | 0 | 1872 | 0 | 0 | 0 | 1423 | 0 | 0 | 1872 | 21 | 0 | 468 | 7 |  |  |  | 1872 | 0 | 1872 | 741_ | 1423_74_ | 1423_ | 1872 | 468 | 0 | 454 | 0 | 1872 | 1872 | P | 741
|  | Varianta: | Montáž - Připojení servopohonu klapek k jednotce
221 | 1423 | 3.7 | PVC kabelová lišta pro ukrytí kabeláže, barva omítky + kotvící materiál |  | M | 2 | 32 | 64 | 0 | 64 |  | 0 |  | 0 | 0 | 64 | 0 | 0 | 0 | 0 | 1423 | 0 | 0 | 64 | 21 | 32 | 0 | 7 |  |  |  | 64 | 64 | 0 | 741_ | 1423_74_ | 1423_ | 64 | 32 | 0 | 456 | 64 | 0 | 64 | M | 741
|  | Varianta: | PVC kabelová lišta pro ukrytí kabeláže, barva omítky + kotvící materiál
222 | 1423 | m3.7 | Montáž PVC lišty |  | KPL | 1 | 396 | 0 | 396 | 396 |  | 0 |  | 0 | 0 | 0 | 396 | 0 | 0 | 0 | 1423 | 0 | 0 | 396 | 21 | 0 | 396 | 7 |  |  |  | 396 | 0 | 396 | 741_ | 1423_74_ | 1423_ | 396 | 396 | 0 | 458 | 0 | 396 | 396 | P | 741
|  | Varianta: | Montáž uchycení PVC lišty
223 | 1423 | 3.8 | Zemnící kabel FeZn 1x10mm |  | M | 5 | 50 | 250 | 0 | 250 |  | 0 |  | 0 | 0 | 250 | 0 | 0 | 0 | 0 | 1423 | 0 | 0 | 250 | 21 | 50 | 0 | 7 |  |  |  | 250 | 250 | 0 | 741_ | 1423_74_ | 1423_ | 250 | 50 | 0 | 460 | 250 | 0 | 250 | M | 741
|  | Varianta: | Zemnící kabel FeZn 1x10mm
224 | 1423 | m3.8 | Montáž - Uzemnění jednotky |  | KPL | 1 | 504 | 0 | 504 | 504 |  | 0 |  | 0 | 0 | 0 | 504 | 0 | 0 | 0 | 1423 | 0 | 0 | 504 | 21 | 0 | 504 | 7 |  |  |  | 504 | 0 | 504 | 741_ | 1423_74_ | 1423_ | 504 | 504 | 0 | 462 | 0 | 504 | 504 | P | 741
|  | Varianta: | Montáž - Uzemnění jednotky
225 | 1423 | 998741201 | Přesun hmot procentní pro silnoproud v objektech v do 6 m |  | % | 174.92 | 1 | 0 | 174.92 | 174.92 | CS ÚRS 2018 02 | 0 |  | 0 | 0 | 0 | 174.92 | 0 | 0 | 0 | 1423 | 0 | 0 | 174.92 | 21 | 0 | 1 | 7 |  |  |  | 174.92 | 0 | 174.92 | 741_ | 1423_74_ | 1423_ | 174.92 | 1 | 0 | 464 | 0 | 174.92 | 174.92 | P | 741
|  | Varianta: | Přesun hmot pro silnoproud stanovený procentní sazbou (%) z ceny vodorovná dopravní vzdálenost do 50 m v objektech výšky do 6 m
226 | 1423 | 3.1 | Vnitřní rekuperační jednotka, Qv=725m3/h |  | KPL | 1 | 166420 | 166420 | 0 | 166420 |  | 0 |  | 0 | 0 | 166420 | 0 | 0 | 0 | 0 | 1423 | 0 | 0 | 166420 | 21 | 166420 | 0 | 7 |  |  |  | 166420 | 166420 | 0 | 741_ | 1423_74_ | 1423_ | 166420 | 166420 | 0 | 466 | 166420 | 0 | 166420 | M | 741
|  | Varianta: | Vnitřní rekuperační jednotka, Qv=725m3/h Interiérová jednotka obsahuje: EC ventilátory s dozadu zahnutými lopatkami, protiproudý výměník tepla - hliníkový, výsuvný filtr vzduchu na sání čerstvého a odtahového vzduchu F7/M5, by-pass přiváděného vzduchu s klapkou, hliníkové regulační klapky, elektrický ohřívač vzduchu o jmenovitém výkonu 3,60kW, digitální regulaci a pružné manžety Technické parametry: Umístění: vnitřní jednotka, podstropní provedení Účinnost ZZT: 77,4% Akustický tlak v 1m: do 34dBA Napájení: 1F 230V 50Hz Průtok vzduchu: 725m3/h Jmenovitý příkon: max 4,16kW Hmotnost: 153Kg Rozměry: 992*364*1934
| 1423 | 751 | Vzduchotechnika |  |  |  |  | 78006 | 48955.002 | 126961.002 | [10 empty] | 1423 | [7 empty] | 0 | 0 | 126961.002
227 | 1423 | m3.1 | Kompletní montáž kompaktní rekuperační jednotky |  | KPL | 1 | 12850 | 0 | 12850 | 12850 |  | 0 |  | 0 | 0 | 0 | 12850 | 0 | 0 | 0 | 1423 | 0 | 0 | 12850 | 21 | 0 | 12850 | 7 |  |  |  | 12850 | 0 | 12850 | 751_ | 1423_75_ | 1423_ | 12850 | 12850 | 0 | 469 | 0 | 12850 | 12850 | P | 751
|  | Varianta: | Kompletní montáž kompaktní rekuperační jednotky - tj. montáž a zapojení sestavy přívodu a odvodu vzduchu, připojení k napájení a datovým vstupům, dokumentace skutečného provedení, příprava zařízení k vyzkoušení, výchozí revize elektroinstalace, oživení, komplexní vyzkoušení, uvedení do provozu, předání a zaškolení obsluhy
228 | 1423 | m3.30 | Montáž - připojení |  | KPL | 1 | 5840 | 0 | 5840 | 5840 |  | 0 |  | 0 | 0 | 0 | 5840 | 0 | 0 | 0 | 1423 | 0 | 0 | 5840 | 21 | 0 | 5840 | 7 |  |  |  | 5840 | 0 | 5840 | 751_ | 1423_75_ | 1423_ | 5840 | 5840 | 0 | 471 | 0 | 5840 | 5840 | P | 751
|  | Varianta: | Montáž - připojení
229 | 1423 | 3.30 | CO2 čidlo - IR Senzor + kabeláž pro napojení 24V (15m) |  | SOUBOR | 1 | 920 | 920 | 0 | 920 |  | 0 |  | 0 | 0 | 920 | 0 | 0 | 0 | 0 | 1423 | 0 | 0 | 920 | 21 | 920 | 0 | 7 |  |  |  | 920 | 920 | 0 | 751_ | 1423_75_ | 1423_ | 920 | 920 | 0 | 473 | 920 | 0 | 920 | M | 751
|  | Varianta: | CO2 čidlo - IR Senzor + kabeláž pro napojení 24V (15m)
230 | 1423 | 751398051R | Montáž Výustek fasádní |  | KUS | 2 | 335 | 0 | 670 | 670 | CS ÚRS 2019 01 | 0 |  | 0 | 0 | 0 | 670 | 0 | 0 | 0 | 1423 | 0 | 0 | 670 | 21 | 0 | 335 | 7 |  |  |  | 670 | 0 | 670 | 751_ | 1423_75_ | 1423_ | 670 | 335 | 0 | 475 | 0 | 670 | 670 | P | 751
|  | Varianta: | Montáž Výustek fasádní
231 | 1423 | 3.20 | Fasádní výustka Přívodní/Odvodní 250x250mm |  | KS | 2 | 1340 | 2680 | 0 | 2680 |  | 0 |  | 0 | 0 | 2680 | 0 | 0 | 0 | 0 | 1423 | 0 | 0 | 2680 | 21 | 1340 | 0 | 7 |  |  |  | 2680 | 2680 | 0 | 751_ | 1423_75_ | 1423_ | 2680 | 1340 | 0 | 477 | 2680 | 0 | 2680 | M | 751
|  | Varianta: | Fasádní výustka Přívodní/Odvodní 250x250mm
232 | 1423 | 3.10 | El. dohřívač vzduchu 3,60kW - nutno uvést v objednávce; osazen z výroby do jednotky - není potřeba dodatečná montáž |  | KS | 1 | 897 | 897 | 0 | 897 |  | 0 |  | 0 | 0 | 897 | 0 | 0 | 0 | 0 | 1423 | 0 | 0 | 897 | 21 | 897 | 0 | 7 |  |  |  | 897 | 897 | 0 | 751_ | 1423_75_ | 1423_ | 897 | 897 | 0 | 479 | 897 | 0 | 897 | M | 751
|  | Varianta: | El. dohřívač vzduchu 3,60kW - nutno uvést v objednávce; osazen z výroby do jednotky - není potřeba dodatečná montáž
233 | 1423 | 3.2 | Kotvící materiál pro uchycení jednotky + Antivibrační podložka |  | KG | 5 | 332 | 1660 | 0 | 1660 |  | 0 |  | 0 | 0 | 1660 | 0 | 0 | 0 | 0 | 1423 | 0 | 0 | 1660 | 21 | 332 | 0 | 7 |  |  |  | 1660 | 1660 | 0 | 751_ | 1423_75_ | 1423_ | 1660 | 332 | 0 | 481 | 1660 | 0 | 1660 | M | 751
|  | Varianta: | Kotvící materiál pro uchycení jednotky + Antivibrační podložka
234 | 1423 | m3.2 | Montáž - Zavěšení a ukotvení jednotky ke stropu |  | KPL | 1 | 2670 | 0 | 2670 | 2670 |  | 0 |  | 0 | 0 | 0 | 2670 | 0 | 0 | 0 | 1423 | 0 | 0 | 2670 | 21 | 0 | 2670 | 7 |  |  |  | 2670 | 0 | 2670 | 751_ | 1423_75_ | 1423_ | 2670 | 2670 | 0 | 483 | 0 | 2670 | 2670 | P | 751
|  | Varianta: | Montáž - Zavěšení a ukotvení jednotky ke stropu
235 | 1423 | 3.9 | Uzavírací klapka se servopohonem a havarijní funkcí D250mm |  | KS | 2 | 8780 | 17560 | 0 | 17560 |  | 0 |  | 0 | 0 | 17560 | 0 | 0 | 0 | 0 | 1423 | 0 | 0 | 17560 | 21 | 8780 | 0 | 7 |  |  |  | 17560 | 17560 | 0 | 751_ | 1423_75_ | 1423_ | 17560 | 8780 | 0 | 485 | 17560 | 0 | 17560 | M | 751
|  | Varianta: | Uzavírací klapka se servopohonem a havarijní funkcí D250mm
236 | 1423 | 751322111R | Montáž klapek |  | KUS | 2 | 785 | 0 | 1570 | 1570 | CS ÚRS 2018 02 | 0 |  | 0 | 0 | 0 | 1570 | 0 | 0 | 0 | 1423 | 0 | 0 | 1570 | 21 | 0 | 785 | 7 |  |  |  | 1570 | 0 | 1570 | 751_ | 1423_75_ | 1423_ | 1570 | 785 | 0 | 487 | 0 | 1570 | 1570 | P | 751
|  | Varianta: | Montáž klapek
237 | 1423 | m3.11b | Mtž potrubí ohebného izol minerální vatou z Al laminátu D do 200 mm |  | M | 8 | 151 | 0 | 1208 | 1208 |  | 0 |  | 0 | 0 | 0 | 1208 | 0 | 0 | 0 | 1423 | 0 | 0 | 1208 | 21 | 0 | 151 | 7 |  |  |  | 1208 | 0 | 1208 | 751_ | 1423_75_ | 1423_ | 1208 | 151 | 0 | 489 | 0 | 1208 | 1208 | P | 751
|  | Varianta: | Mtž potrubí ohebného izol minerální vatou z Al laminátu D do 200 mm
238 | 1423 | 3.11b | Flexi hadice (tepelně a zvukově izolovaná) - D100mm - flex |  | M | 8 | 210 | 1680 | 0 | 1680 |  | 0 |  | 0 | 0 | 1680 | 0 | 0 | 0 | 0 | 1423 | 0 | 0 | 1680 | 21 | 210 | 0 | 7 |  |  |  | 1680 | 1680 | 0 | 751_ | 1423_75_ | 1423_ | 1680 | 210 | 0 | 491 | 1680 | 0 | 1680 | M | 751
|  | Varianta: | Flexi hadice (tepelně a zvukově izolovaná) - D100mm - flex
239 | 1423 | m3.11a | Mtž potrubí ohebného izol minerální vatou z Al laminátu D do 300 mm |  | M | 6 | 105 | 0 | 630 | 630 |  | 0 |  | 0 | 0 | 0 | 630 | 0 | 0 | 0 | 1423 | 0 | 0 | 630 | 21 | 0 | 105 | 7 |  |  |  | 630 | 0 | 630 | 751_ | 1423_75_ | 1423_ | 630 | 105 | 0 | 493 | 0 | 630 | 630 | P | 751
|  | Varianta: | Montáž kruhového potrubí ohebného izolovaného minerální vatou z Al laminátu, průměru přes 200 do 300 mm
240 | 1423 | 3.11a | Flexi hadice (tepelně a zvukově izolovaná) - D250mm - flex |  | M | 6 | 288 | 1728 | 0 | 1728 |  | 0 |  | 0 | 0 | 1728 | 0 | 0 | 0 | 0 | 1423 | 0 | 0 | 1728 | 21 | 288 | 0 | 7 |  |  |  | 1728 | 1728 | 0 | 751_ | 1423_75_ | 1423_ | 1728 | 288 | 0 | 495 | 1728 | 0 | 1728 | M | 751
|  | Varianta: | Flexi hadice (tepelně a zvukově izolovaná) - D250mm - flex
241 | 1423 | 3.12 | DEC páska, kotvící materiál |  | KG | 1 | 440 | 440 | 0 | 440 |  | 0 |  | 0 | 0 | 440 | 0 | 0 | 0 | 0 | 1423 | 0 | 0 | 440 | 21 | 440 | 0 | 7 |  |  |  | 440 | 440 | 0 | 751_ | 1423_75_ | 1423_ | 440 | 440 | 0 | 497 | 440 | 0 | 440 | M | 751
|  | Varianta: | DEC páska, kotvící materiál
242 | 1423 | m3.13b | Montáž kruhového potrubí průměru přes 100 do 200 mm |  | M | 2 | 145 | 0 | 290 | 290 |  | 0 |  | 0 | 0 | 0 | 290 | 0 | 0 | 0 | 1423 | 0 | 0 | 290 | 21 | 0 | 145 | 7 |  |  |  | 290 | 0 | 290 | 751_ | 1423_75_ | 1423_ | 290 | 145 | 0 | 499 | 0 | 290 | 290 | P | 751
|  | Varianta: | Montáž kruhového potrubí průměru přes 100 do 200 mm
243 | 1423 | 3.13b | Kruhové potrubí - Pozink, Spiro - D100mm rovná trouba |  | M | 2 | 135 | 270 | 0 | 270 |  | 0 |  | 0 | 0 | 270 | 0 | 0 | 0 | 0 | 1423 | 0 | 0 | 270 | 21 | 135 | 0 | 7 |  |  |  | 270 | 270 | 0 | 751_ | 1423_75_ | 1423_ | 270 | 135 | 0 | 501 | 270 | 0 | 270 | M | 751
|  | Varianta: | Kruhové potrubí - Pozink, Spiro - D100mm rovná trouba
244 | 1423 | m3.13a | Montáž kruhového potrubí průměru přes 200 do 300 mm |  | M | 8 | 207 | 0 | 1656 | 1656 |  | 0 |  | 0 | 0 | 0 | 1656 | 0 | 0 | 0 | 1423 | 0 | 0 | 1656 | 21 | 0 | 207 | 7 |  |  |  | 1656 | 0 | 1656 | 751_ | 1423_75_ | 1423_ | 1656 | 207 | 0 | 503 | 0 | 1656 | 1656 | P | 751
|  | Varianta: | Montáž kruhového potrubí průměru přes 200 do 300 mm
245 | 1423 | 3.13a | Kruhové potrubí - Pozink, Spiro - D250mm rovná trouba |  | M | 8 | 318 | 2544 | 0 | 2544 |  | 0 |  | 0 | 0 | 2544 | 0 | 0 | 0 | 0 | 1423 | 0 | 0 | 2544 | 21 | 318 | 0 | 7 |  |  |  | 2544 | 2544 | 0 | 751_ | 1423_75_ | 1423_ | 2544 | 318 | 0 | 505 | 2544 | 0 | 2544 | M | 751
|  | Varianta: | Kruhové potrubí - Pozink, Spiro - D250mm rovná trouba
246 | 1423 | 751514178R | Mtž oblouku do plech potrubí kruh D do 200 mm |  | KUS | 2 | 99 | 0 | 198 | 198 |  | 0 |  | 0 | 0 | 0 | 198 | 0 | 0 | 0 | 1423 | 0 | 0 | 198 | 21 | 0 | 99 | 7 |  |  |  | 198 | 0 | 198 | 751_ | 1423_75_ | 1423_ | 198 | 99 | 0 | 507 | 0 | 198 | 198 | P | 751
|  | Varianta: | Montáž oblouku do plechového potrubí kruhového, průměru přes 100 do 200 mm
247 | 1423 | 3.14d | SPIRO kruhové potrubí - D100mm koleno 90° |  | KUS | 2 | 211 | 422 | 0 | 422 |  | 0 |  | 0 | 0 | 422 | 0 | 0 | 0 | 0 | 1423 | 0 | 0 | 422 | 21 | 211 | 0 | 7 |  |  |  | 422 | 422 | 0 | 751_ | 1423_75_ | 1423_ | 422 | 211 | 0 | 509 | 422 | 0 | 422 | M | 751
|  | Varianta: | SPIRO kruhové potrubí - D100mm koleno 90°
248 | 1423 | 751514179R | Mtž oblouku do plech potrubí kruh D do 300 mm |  | KUS | 4 | 121 | 0 | 484 | 484 |  | 0 |  | 0 | 0 | 0 | 484 | 0 | 0 | 0 | 1423 | 0 | 0 | 484 | 21 | 0 | 121 | 7 |  |  |  | 484 | 0 | 484 | 751_ | 1423_75_ | 1423_ | 484 | 121 | 0 | 511 | 0 | 484 | 484 | P | 751
|  | Varianta: | Montáž oblouku do plechového potrubí kruhového, průměru přes 200 do 300 mm
249 | 1423 | 3.13c | SPIRO kruhové potrubí - D250mm koleno 90° |  | KUS | 4 | 397 | 1588 | 0 | 1588 |  | 0 |  | 0 | 0 | 1588 | 0 | 0 | 0 | 0 | 1423 | 0 | 0 | 1588 | 21 | 397 | 0 | 7 |  |  |  | 1588 | 1588 | 0 | 751_ | 1423_75_ | 1423_ | 1588 | 397 | 0 | 513 | 1588 | 0 | 1588 | M | 751
|  | Varianta: | SPIRO kruhové potrubí - D250mm koleno 90°
250 | 1423 | 751511021R | Mtž potrubí plech čtyřhran. rovné do 0,13m2 |  | M | 26 | 336 | 0 | 8736 | 8736 |  | 0 |  | 0 | 0 | 0 | 8736 | 0 | 0 | 0 | 1423 | 0 | 0 | 8736 | 21 | 0 | 336 | 7 |  |  |  | 8736 | 0 | 8736 | 751_ | 1423_75_ | 1423_ | 8736 | 336 | 0 | 515 | 0 | 8736 | 8736 | P | 751
|  | Varianta: | Mtž potrubí plech čtyřhran. rovné do 0,13m2
251 | 1423 | 3.15a | čtyřhranné potrubí - Pozink (použít lišty 20mm) - 355x140 rovná trouba |  | M | 5 | 401 | 2005 | 0 | 2005 |  | 0 |  | 0 | 0 | 2005 | 0 | 0 | 0 | 0 | 1423 | 0 | 0 | 2005 | 21 | 401 | 0 | 7 |  |  |  | 2005 | 2005 | 0 | 751_ | 1423_75_ | 1423_ | 2005 | 401 | 0 | 517 | 2005 | 0 | 2005 | M | 751
|  | Varianta: | čtyřhranné potrubí - Pozink (použít lišty 20mm) - 355x140 rovná trouba
252 | 1423 | 3.15b | čtyřhranné potrubí - Pozink (použít lišty 20mm) - 355x125 rovná trouba |  | M | 3 | 401 | 1203 | 0 | 1203 |  | 0 |  | 0 | 0 | 1203 | 0 | 0 | 0 | 0 | 1423 | 0 | 0 | 1203 | 21 | 401 | 0 | 7 |  |  |  | 1203 | 1203 | 0 | 751_ | 1423_75_ | 1423_ | 1203 | 401 | 0 | 519 | 1203 | 0 | 1203 | M | 751
|  | Varianta: | čtyřhranné potrubí - Pozink (použít lišty 20mm) - 355x125 rovná trouba
253 | 1423 | 3.15c | čtyřhranné potrubí - Pozink (použít lišty 20mm) - 355x100 rovná trouba |  | M | 3 | 401 | 1203 | 0 | 1203 |  | 0 |  | 0 | 0 | 1203 | 0 | 0 | 0 | 0 | 1423 | 0 | 0 | 1203 | 21 | 401 | 0 | 7 |  |  |  | 1203 | 1203 | 0 | 751_ | 1423_75_ | 1423_ | 1203 | 401 | 0 | 521 | 1203 | 0 | 1203 | M | 751
|  | Varianta: | čtyřhranné potrubí - Pozink (použít lišty 20mm) - 355x100 rovná trouba
254 | 1423 | 3.15d | čtyřhranné potrubí - Pozink (použít lišty 20mm) - 250x100 rovná trouba |  | M | 7 | 349 | 2443 | 0 | 2443 |  | 0 |  | 0 | 0 | 2443 | 0 | 0 | 0 | 0 | 1423 | 0 | 0 | 2443 | 21 | 349 | 0 | 7 |  |  |  | 2443 | 2443 | 0 | 751_ | 1423_75_ | 1423_ | 2443 | 349 | 0 | 523 | 2443 | 0 | 2443 | M | 751
|  | Varianta: | čtyřhranné potrubí - Pozink (použít lišty 20mm) - 250x100 rovná trouba
255 | 1423 | 3.15e | čtyřhranné potrubí - Pozink (použít lišty 20mm) - 180x100 rovná trouba |  | M | 3 | 349 | 1047 | 0 | 1047 |  | 0 |  | 0 | 0 | 1047 | 0 | 0 | 0 | 0 | 1423 | 0 | 0 | 1047 | 21 | 349 | 0 | 7 |  |  |  | 1047 | 1047 | 0 | 751_ | 1423_75_ | 1423_ | 1047 | 349 | 0 | 525 | 1047 | 0 | 1047 | M | 751
|  | Varianta: | čtyřhranné potrubí - Pozink (použít lišty 20mm) - 180x100 rovná trouba
256 | 1423 | 3.14n | čtyřhranné potrubí - Pozink (použít lišty 20mm) - 140x125 rovná trouba |  | M | 2 | 349 | 698 | 0 | 698 |  | 0 |  | 0 | 0 | 698 | 0 | 0 | 0 | 0 | 1423 | 0 | 0 | 698 | 21 | 349 | 0 | 7 |  |  |  | 698 | 698 | 0 | 751_ | 1423_75_ | 1423_ | 698 | 349 | 0 | 527 | 698 | 0 | 698 | M | 751
|  | Varianta: | čtyřhranné potrubí - Pozink (použít lišty 20mm) - 140x125 rovná trouba
257 | 1423 | 3.14o | čtyřhranné potrubí - Pozink (použít lišty 20mm) - 100x100 rovná trouba |  | M | 3 | 349 | 1047 | 0 | 1047 |  | 0 |  | 0 | 0 | 1047 | 0 | 0 | 0 | 0 | 1423 | 0 | 0 | 1047 | 21 | 349 | 0 | 7 |  |  |  | 1047 | 1047 | 0 | 751_ | 1423_75_ | 1423_ | 1047 | 349 | 0 | 529 | 1047 | 0 | 1047 | M | 751
|  | Varianta: | čtyřhranné potrubí - Pozink (použít lišty 20mm) - 100x100 rovná trouba
258 | 1423 | 751514112R | Mtž oblouku do plech potrubí čtyřhran do 0,07 m2 |  | KUS | 4 | 178 | 0 | 712 | 712 |  | 0 |  | 0 | 0 | 0 | 712 | 0 | 0 | 0 | 1423 | 0 | 0 | 712 | 21 | 0 | 178 | 7 |  |  |  | 712 | 0 | 712 | 751_ | 1423_75_ | 1423_ | 712 | 178 | 0 | 531 | 0 | 712 | 712 | P | 751
|  | Varianta: | Mtž oblouku do plech potrubí čtyřhran do 0,07 m2
259 | 1423 | 3.15f | Čtyřhranné potrubí - Pozink (použít lišty 20mm) - 355x140 koleno 90°/45° |  | KS | 4 | 735 | 2940 | 0 | 2940 |  | 0 |  | 0 | 0 | 2940 | 0 | 0 | 0 | 0 | 1423 | 0 | 0 | 2940 | 21 | 735 | 0 | 7 |  |  |  | 2940 | 2940 | 0 | 751_ | 1423_75_ | 1423_ | 2940 | 735 | 0 | 533 | 2940 | 0 | 2940 | M | 751
|  | Varianta: | Čtyřhranné potrubí - Pozink (použít lišty 20mm) - 355x140 koleno 90°/45°
260 | 1423 | 751514212R | Mtž odbočky do plech potrubí čtyřhran. do 0,07 m2 |  | KUS | 12 | 178 | 0 | 2136 | 2136 |  | 0 |  | 0 | 0 | 0 | 2136 | 0 | 0 | 0 | 1423 | 0 | 0 | 2136 | 21 | 0 | 178 | 7 |  |  |  | 2136 | 0 | 2136 | 751_ | 1423_75_ | 1423_ | 2136 | 178 | 0 | 535 | 0 | 2136 | 2136 | P | 751
|  | Varianta: | Mtž odbočky do plech potrubí čtyřhran. do 0,07 m2
261 | 1423 | 3.15g | Čtyřhranné potrubí - Pozink (použít lišty 20mm) - 355x140/355x120-100 Odbočka 90° |  | KS | 2 | 751 | 1502 | 0 | 1502 |  | 0 |  | 0 | 0 | 1502 | 0 | 0 | 0 | 0 | 1423 | 0 | 0 | 1502 | 21 | 751 | 0 | 7 |  |  |  | 1502 | 1502 | 0 | 751_ | 1423_75_ | 1423_ | 1502 | 751 | 0 | 537 | 1502 | 0 | 1502 | M | 751
|  | Varianta: | Čtyřhranné potrubí - Pozink (použít lišty 20mm) - 355x140/355x120-100 Odbočka 90°
262 | 1423 | 3.15h | Čtyřhranné potrubí - Pozink (použít lišty 20mm) - 355x125/355x100-100 Odbočka 90° |  | KS | 2 | 751 | 1502 | 0 | 1502 |  | 0 |  | 0 | 0 | 1502 | 0 | 0 | 0 | 0 | 1423 | 0 | 0 | 1502 | 21 | 751 | 0 | 7 |  |  |  | 1502 | 1502 | 0 | 751_ | 1423_75_ | 1423_ | 1502 | 751 | 0 | 539 | 1502 | 0 | 1502 | M | 751
|  | Varianta: | Čtyřhranné potrubí - Pozink (použít lišty 20mm) - 355x125/355x100-100 Odbočka 90°
263 | 1423 | 3.15i | Čtyřhranné potrubí - Pozink (použít lišty 20mm) - 355x100/250x100-100 Odbočka 90° |  | KS | 2 | 642 | 1284 | 0 | 1284 |  | 0 |  | 0 | 0 | 1284 | 0 | 0 | 0 | 0 | 1423 | 0 | 0 | 1284 | 21 | 642 | 0 | 7 |  |  |  | 1284 | 1284 | 0 | 751_ | 1423_75_ | 1423_ | 1284 | 642 | 0 | 541 | 1284 | 0 | 1284 | M | 751
|  | Varianta: | Čtyřhranné potrubí - Pozink (použít lišty 20mm) - 355x100/250x100-100 Odbočka 90°
264 | 1423 | 3.15j | Čtyřhranné potrubí - Pozink (použít lišty 20mm) - 250x100/180x100-100 Odbočka 90° |  | KS | 2 | 408 | 816 | 0 | 816 |  | 0 |  | 0 | 0 | 816 | 0 | 0 | 0 | 0 | 1423 | 0 | 0 | 816 | 21 | 408 | 0 | 7 |  |  |  | 816 | 816 | 0 | 751_ | 1423_75_ | 1423_ | 816 | 408 | 0 | 543 | 816 | 0 | 816 | M | 751
|  | Varianta: | Čtyřhranné potrubí - Pozink (použít lišty 20mm) - 250x100/180x100-100 Odbočka 90°
265 | 1423 | 3.15k | Čtyřhranné potrubí - Pozink (použít lišty 20mm) - 180x100/100x100-100 Odbočka 90° |  | KS | 2 | 214 | 428 | 0 | 428 |  | 0 |  | 0 | 0 | 428 | 0 | 0 | 0 | 0 | 1423 | 0 | 0 | 428 | 21 | 214 | 0 | 7 |  |  |  | 428 | 428 | 0 | 751_ | 1423_75_ | 1423_ | 428 | 214 | 0 | 545 | 428 | 0 | 428 | M | 751
|  | Varianta: | Čtyřhranné potrubí - Pozink (použít lišty 20mm) - 250x100/180x100-100 Odbočka 90°
266 | 1423 | 2.14l | Čtyřhranné potrubí - Pozink (použít lišty 20mm) - 355x140/140x125-100 Odbočka 90° |  | KS | 1 | 642 | 642 | 0 | 642 |  | 0 |  | 0 | 0 | 642 | 0 | 0 | 0 | 0 | 1423 | 0 | 0 | 642 | 21 | 642 | 0 | 7 |  |  |  | 642 | 642 | 0 | 751_ | 1423_75_ | 1423_ | 642 | 642 | 0 | 547 | 642 | 0 | 642 | M | 751
|  | Varianta: | Čtyřhranné potrubí - Pozink (použít lišty 20mm) - 355x140/140x125-100 Odbočka 90°
267 | 1423 | 2.14m | Čtyřhranné potrubí - Pozink (použít lišty 20mm) - 140x125/100x100-100 Odbočka 90° |  | KS | 1 | 221 | 221 | 0 | 221 |  | 0 |  | 0 | 0 | 221 | 0 | 0 | 0 | 0 | 1423 | 0 | 0 | 221 | 21 | 221 | 0 | 7 |  |  |  | 221 | 221 | 0 | 751_ | 1423_75_ | 1423_ | 221 | 221 | 0 | 549 | 221 | 0 | 221 | M | 751
|  | Varianta: | Čtyřhranné potrubí - Pozink (použít lišty 20mm) - 140x125/100x100-100 Odbočka 90°
268 | 1423 | 751514411R | Mtž přechodu osového do plech potrubí čtyřhran. do 0,035 m2 |  | KUS | 3 | 89 | 0 | 267 | 267 |  | 0 |  | 0 | 0 | 0 | 267 | 0 | 0 | 0 | 1423 | 0 | 0 | 267 | 21 | 0 | 89 | 7 |  |  |  | 267 | 0 | 267 | 751_ | 1423_75_ | 1423_ | 267 | 89 | 0 | 551 | 0 | 267 | 267 | P | 751
|  | Varianta: | Mtž přechodu osového do plech potrubí čtyřhran. do 0,035 m2
269 | 1423 | 3.16a | Redukce Kruhové/čtyřhranné - 100x100/D100 |  |  | 3 | 470 | 1410 | 0 | 1410 |  | 0 |  | 0 | 0 | 1410 | 0 | 0 | 0 | 0 | 1423 | 0 | 0 | 1410 | 21 | 470 | 0 | 7 |  |  |  | 1410 | 1410 | 0 | 751_ | 1423_75_ | 1423_ | 1410 | 470 | 0 | 553 | 1410 | 0 | 1410 | M | 751
|  | Varianta: | Redukce Kruhové/čtyřhranné - 100x100/D100
270 | 1423 | 751514412R | Mtž přechodu osového nebo asimetrického do plech potrubí do 0,07 m2 |  | KUS | 4 | 310 | 0 | 1240 | 1240 |  | 0 |  | 0 | 0 | 0 | 1240 | 0 | 0 | 0 | 1423 | 0 | 0 | 1240 | 21 | 0 | 310 | 7 |  |  |  | 1240 | 0 | 1240 | 751_ | 1423_75_ | 1423_ | 1240 | 310 | 0 | 555 | 0 | 1240 | 1240 | P | 751
|  | Varianta: | Mtž přechodu osového nebo asimetrického do plech potrubí do 0,07 m2
271 | 1423 | 3.16b | Redukce Kruhové/čtyřhranné - 355x140/D250 asimetrická redukce |  | KS | 2 | 1574 | 3148 | 0 | 3148 |  | 0 |  | 0 | 0 | 3148 | 0 | 0 | 0 | 0 | 1423 | 0 | 0 | 3148 | 21 | 1574 | 0 | 7 |  |  |  | 3148 | 3148 | 0 | 751_ | 1423_75_ | 1423_ | 3148 | 1574 | 0 | 557 | 3148 | 0 | 3148 | M | 751
|  | Varianta: | Redukce Kruhové/čtyřhranné - 355x140/D250 asimetrická redukce
272 | 1423 | 3.16c | Redukce Kruhové/čtyřhranné - 250x250/D250 redukce |  | KS | 2 | 1648 | 3296 | 0 | 3296 |  | 0 |  | 0 | 0 | 3296 | 0 | 0 | 0 | 0 | 1423 | 0 | 0 | 3296 | 21 | 1648 | 0 | 7 |  |  |  | 3296 | 3296 | 0 | 751_ | 1423_75_ | 1423_ | 3296 | 1648 | 0 | 559 | 3296 | 0 | 3296 | M | 751
|  | Varianta: | Redukce Kruhové/čtyřhranné - 250x250/D250 redukce
273 | 1423 | 3.17 | Kotvící materiál pro kruhové a čtyřhranné potrubí (závěsy, závěsné lišty, Závitové tyče, tex, kruhové závěsy, hmoždinky, lišty) |  | KG | 10 | 285 | 2850 | 0 | 2850 |  | 0 |  | 0 | 0 | 2850 | 0 | 0 | 0 | 0 | 1423 | 0 | 0 | 2850 | 21 | 285 | 0 | 7 |  |  |  | 2850 | 2850 | 0 | 751_ | 1423_75_ | 1423_ | 2850 | 285 | 0 | 561 | 2850 | 0 | 2850 | M | 751
|  | Varianta: | Kotvící materiál pro kruhové a čtyřhranné potrubí (závěsy, závěsné lišty, Závitové tyče, tex, kruhové závěsy, hmoždinky, lišty)
274 | 1423 | 751322131R | Montáž plenum boxu |  | KUS | 14 | 294 | 0 | 4116 | 4116 |  | 0 |  | 0 | 0 | 0 | 4116 | 0 | 0 | 0 | 1423 | 0 | 0 | 4116 | 21 | 0 | 294 | 7 |  |  |  | 4116 | 0 | 4116 | 751_ | 1423_75_ | 1423_ | 4116 | 294 | 0 | 563 | 0 | 4116 | 4116 | P | 751
|  | Varianta: | Montáž plenum boxu
275 | 1423 | 3.18 | Plenum box 200x100/D100mm |  | KS | 14 | 851 | 11914 | 0 | 11914 |  | 0 |  | 0 | 0 | 11914 | 0 | 0 | 0 | 0 | 1423 | 0 | 0 | 11914 | 21 | 851 | 0 | 7 |  |  |  | 11914 | 11914 | 0 | 751_ | 1423_75_ | 1423_ | 11914 | 851 | 0 | 565 | 11914 | 0 | 11914 | M | 751
|  | Varianta: | Plenum box 200x100/D100mm
276 | 1423 | 751311111R | Montáž výustek |  | KUS | 14 | 135 | 0 | 1890 | 1890 | CS ÚRS 2019 01 | 0 |  | 0 | 0 | 0 | 1890 | 0 | 0 | 0 | 1423 | 0 | 0 | 1890 | 21 | 0 | 135 | 7 |  |  |  | 1890 | 0 | 1890 | 751_ | 1423_75_ | 1423_ | 1890 | 135 | 0 | 567 | 0 | 1890 | 1890 | P | 751
|  | Varianta: | Montáž výustek
277 | 1423 | 3.19 | Přívodní/Odvodní interiérové výustky 200x100mm |  | KS | 14 | 287 | 4018 | 0 | 4018 |  | 0 |  | 0 | 0 | 4018 | 0 | 0 | 0 | 0 | 1423 | 0 | 0 | 4018 | 21 | 287 | 0 | 7 |  |  |  | 4018 | 4018 | 0 | 751_ | 1423_75_ | 1423_ | 4018 | 287 | 0 | 569 | 4018 | 0 | 4018 | M | 751
|  | Varianta: | Přívodní/Odvodní interiérové výustky 200x100mm
278 | 1423 | 998751201 | Přesun hmot procentní pro vzduchotechniku v objektech v do 12 m |  | % | 3584.004 | 0.5 | 0 | 1792.002 | 1792.002 | CS ÚRS 2018 02 | 0 |  | 0 | 0 | 0 | 1792.002 | 0 | 0 | 0 | 1423 | 0 | 0 | 1792.002 | 21 | 0 | 0.5 | 7 |  |  |  | 1792.002 | 0 | 1792.002 | 751_ | 1423_75_ | 1423_ | 1792.002 | 0.5 | 0 | 571 | 0 | 1792.002 | 1792.002 | P | 751
|  | Varianta: | Přesun hmot pro vzduchotechniku stanovený procentní sazbou (%) z ceny vodorovná dopravní vzdálenost do 50 m v objektech výšky do 12 m
| 1423 | OST | Ostatní |  |  |  |  | 0 | 26250 | 26250 | [10 empty] | 1423 | [7 empty] | 0 | 0 | 26250
279 | 1423 | 3.25 | Založení revizní knihy |  | KPL | 1 | 2000 | 0 | 2000 | 2000 |  | 0 |  | 0 | 2000 | 0 | 0 | 0 | 0 | 0 | 1423 | 0 | 0 | 2000 | 21 | 0 | 2000 | 1 |  |  |  | 2000 | 0 | 2000 | OST_ | 1423_9_ | 1423_ | 2000 | 2000 | 0 | 574 | 0 | 2000 | 2000 | P | OST
|  | Varianta: | Ostatní náklady bez rozlišení - Založení revizní knihy
280 | 1423 | 3.26 | Průraz skrz obvodovou stěnu pro potrubí, utěsnění, zahlazení (práce+materiál) |  | SOUBOR | 1 | 2800 | 0 | 2800 | 2800 |  | 0 |  | 0 | 2800 | 0 | 0 | 0 | 0 | 0 | 1423 | 0 | 0 | 2800 | 21 | 0 | 2800 | 1 |  |  |  | 2800 | 0 | 2800 | OST_ | 1423_9_ | 1423_ | 2800 | 2800 | 0 | 576 | 0 | 2800 | 2800 | P | OST
|  | Varianta: | Průraz skrz obvodovou stěnu pro potrubí, utěsnění, zahlazení (práce+materiál)
281 | 1423 | 3.27 | Průraz skrz obvodovou stěnu pro potrubí, utěsnění, zahlazení (práce+materiál) |  | SOUBOR | 1 | 2800 | 0 | 2800 | 2800 |  | 0 |  | 0 | 2800 | 0 | 0 | 0 | 0 | 0 | 1423 | 0 | 0 | 2800 | 21 | 0 | 2800 | 1 |  |  |  | 2800 | 0 | 2800 | OST_ | 1423_9_ | 1423_ | 2800 | 2800 | 0 | 578 | 0 | 2800 | 2800 | P | OST
|  | Varianta: | Průraz skrz obvodovou stěnu pro potrubí, utěsnění, zahlazení (práce+materiál)
282 | 1423 | 3.28 | Zednické práce |  | SOUBOR | 1 | 2800 | 0 | 2800 | 2800 |  | 0 |  | 0 | 2800 | 0 | 0 | 0 | 0 | 0 | 1423 | 0 | 0 | 2800 | 21 | 0 | 2800 | 1 |  |  |  | 2800 | 0 | 2800 | OST_ | 1423_9_ | 1423_ | 2800 | 2800 | 0 | 580 | 0 | 2800 | 2800 | P | OST
|  | Varianta: | Zednické práce
283 | 1423 | 941311111R | D+Montáž lešení řadového modulového lehkého zatížení do 200 kg/m2 š do 0,9 m v do 10 m vč. dopravy |  | KPL | 1 | 2450 | 0 | 2450 | 2450 |  | 0 |  | 0 | 2450 | 0 | 0 | 0 | 0 | 0 | 1423 | 0 | 0 | 2450 | 21 | 0 | 2450 | 1 |  |  |  | 2450 | 0 | 2450 | OST_ | 1423_9_ | 1423_ | 2450 | 2450 | 0 | 582 | 0 | 2450 | 2450 | P | OST
|  | Varianta: | D+Montáž lešení řadového modulového lehkého zatížení do 200 kg/m2 š do 0,9 m v do 10 m vč. dopravy
284 | 1423 | 949101112R | Lešení pomocné pro objekty pozemních staveb s lešeňovou podlahou v do 3,5 m zatížení do 150 kg/m2 vč. dopravy |  | KPL | 1 | 5500 | 0 | 5500 | 5500 |  | 0 |  | 0 | 5500 | 0 | 0 | 0 | 0 | 0 | 1423 | 0 | 0 | 5500 | 21 | 0 | 5500 | 1 |  |  |  | 5500 | 0 | 5500 | OST_ | 1423_9_ | 1423_ | 5500 | 5500 | 0 | 584 | 0 | 5500 | 5500 | P | OST
|  | Varianta: | Lešení pomocné pracovní pro objekty pozemních staveb pro zatížení do 150 kg/m2, o výšce lešeňové podlahy přes 1,9 do 3,5 m vč. dopravy
285 | 1423 | 952901111 | Vyčištění budov bytové a občanské výstavby při výšce podlaží do 4 m |  | M2 | 100 | 79 | 0 | 7900 | 7900 | CS ÚRS 2019 01 | 0 |  | 0 | 7900 | 0 | 0 | 0 | 0 | 0 | 1423 | 0 | 0 | 7900 | 21 | 0 | 79 | 1 |  |  |  | 7900 | 0 | 7900 | OST_ | 1423_9_ | 1423_ | 7900 | 79 | 0 | 586 | 0 | 7900 | 7900 | P | OST
|  | Varianta: | Vyčištění budov nebo objektů před předáním do užívání budov bytové nebo občanské výstavby, světlé výšky podlaží do 4 m
| 1424 |  | VZT zařízení č.4-vnitřní rekuperační jednotka |  |  |  |  | 269051 | 88348.05 | 357399.05
| 1424 | 713 | Izolace tepelné |  |  |  |  | 4060 | 9713.907 | 13773.907 | [10 empty] | 1424 | [7 empty] | 0 | 0 | 13773.907
286 | 1424 | 713481111R | Montáž - Nalepení izolace na potrubí |  | M2 | 7 | 1350 | 0 | 9450 | 9450 | CS ÚRS 2019 01 | 0 |  | 0 | 0 | 0 | 9450 | 0 | 0 | 0 | 1424 | 0 | 0 | 9450 | 21 | 0 | 1350 | 7 |  |  |  | 9450 | 0 | 9450 | 713_ | 1424_71_ | 1424_ | 9450 | 1350 | 0 | 590 | 0 | 9450 | 9450 | P | 713
|  | Varianta: | Montáž - Nalepení izolace na potrubí
287 | 1424 | 4.18x | Tepelná izolace potrubí |  | M2 | 7 | 580 | 4060 | 0 | 4060 |  | 0 |  | 0 | 0 | 4060 | 0 | 0 | 0 | 0 | 1424 | 0 | 0 | 4060 | 21 | 580 | 0 | 7 |  |  |  | 4060 | 4060 | 0 | 713_ | 1424_71_ | 1424_ | 4060 | 580 | 0 | 592 | 4060 | 0 | 4060 | M | 713
|  | Varianta: | Tepelná izolace potrubí
288 | 1424 | 998713201 | Přesun hmot procentní pro izolace tepelné v objektech v do 6 m |  | % | 149.1 | 1.77 | 0 | 263.907 | 263.907 | CS ÚRS 2019 01 | 0 |  | 0 | 0 | 0 | 263.907 | 0 | 0 | 0 | 1424 | 0 | 0 | 263.907 | 21 | 0 | 1.77 | 7 |  |  |  | 263.907 | 0 | 263.907 | 713_ | 1424_71_ | 1424_ | 263.907 | 1.77 | 0 | 594 | 0 | 263.907 | 263.907 | P | 713
|  | Varianta: | Přesun hmot pro izolace tepelné stanovený procentní sazbou (%) z ceny vodorovná dopravní vzdálenost do 50 m v objektech výšky do 6 m
| 1424 | 724 | Zdravotechnika - strojní vybavení |  |  |  |  | 605 | 1677.281 | 2282.281 | [10 empty] | 1424 | [7 empty] | 0 | 0 | 2282.281
289 | 1424 | 722176112R | Montáž PVC potrubí |  | M | 10 | 125 | 0 | 1250 | 1250 |  | 0 |  | 0 | 0 | 0 | 1250 | 0 | 0 | 0 | 1424 | 0 | 0 | 1250 | 21 | 0 | 125 | 7 |  |  |  | 1250 | 0 | 1250 | 724_ | 1424_72_ | 1424_ | 1250 | 125 | 0 | 597 | 0 | 1250 | 1250 | P | 724
|  | Varianta: | Montáž PVC potrubí
290 | 1424 | 4.22 | PVC potrubí/hadička pro odvod kondenzátu |  | M | 11 | 19 | 209 | 0 | 209 |  | 0 |  | 0 | 0 | 209 | 0 | 0 | 0 | 0 | 1424 | 0 | 0 | 209 | 21 | 19 | 0 | 7 |  |  |  | 209 | 209 | 0 | 724_ | 1424_72_ | 1424_ | 209 | 19 | 0 | 599 | 209 | 0 | 209 | M | 724
|  | Varianta: | PVC potrubí/hadička pro odvod kondenzátu
291 | 1424 | 4.23m | Montáž PVC lišty ke krytí kondenzátu |  | KPL | 1 | 396 | 0 | 396 | 396 |  | 0 |  | 0 | 0 | 0 | 396 | 0 | 0 | 0 | 1424 | 0 | 0 | 396 | 21 | 0 | 396 | 7 |  |  |  | 396 | 0 | 396 | 724_ | 1424_72_ | 1424_ | 396 | 396 | 0 | 601 | 0 | 396 | 396 | P | 724
|  | Varianta: | Montáž PVC lišty ke krytí kondenzátu
292 | 1424 | 4.23 | PVC lišta pro zakrytí potrubí/hadičky na odvod kondenzátu barva omítky |  | M | 11 | 36 | 396 | 0 | 396 |  | 0 |  | 0 | 0 | 396 | 0 | 0 | 0 | 0 | 1424 | 0 | 0 | 396 | 21 | 36 | 0 | 7 |  |  |  | 396 | 396 | 0 | 724_ | 1424_72_ | 1424_ | 396 | 36 | 0 | 603 | 396 | 0 | 396 | M | 724
|  | Varianta: | PVC lišta pro zakrytí potrubí/hadičky na odvod kondenzátu barva omítky
293 | 1424 | 998724201 | Přesun hmot procentní pro strojní vybavení v objektech v do 6 m |  | % | 31.281 | 1 | 0 | 31.281 | 31.281 | CS ÚRS 2019 01 | 0 |  | 0 | 0 | 0 | 31.281 | 0 | 0 | 0 | 1424 | 0 | 0 | 31.281 | 21 | 0 | 1 | 7 |  |  |  | 31.281 | 0 | 31.281 | 724_ | 1424_72_ | 1424_ | 31.281 | 1 | 0 | 605 | 0 | 31.281 | 31.281 | P | 724
|  | Varianta: | Přesun hmot pro strojní vybavení stanovený procentní sazbou (%) z ceny vodorovná dopravní vzdálenost do 50 m v objektech výšky do 6 m
| 1424 | 725 | Zdravotechnika - zařizovací předměty |  |  |  |  | 1182 | 304.94 | 1486.94 | [10 empty] | 1424 | [7 empty] | 0 | 0 | 1486.94
294 | 1424 | 725869218R | Montáž sifonu |  | KUS | 2 | 144 | 0 | 288 | 288 |  | 0 |  | 0 | 0 | 0 | 288 | 0 | 0 | 0 | 1424 | 0 | 0 | 288 | 21 | 0 | 144 | 7 |  |  |  | 288 | 0 | 288 | 725_ | 1424_72_ | 1424_ | 288 | 144 | 0 | 608 | 0 | 288 | 288 | P | 725
|  | Varianta: | Montáž sifonu
295 | 1424 | 4.21 | Sifon podtlakový (sestava pro odvod kondenzátu z jednotky) |  | KS | 2 | 466 | 932 | 0 | 932 |  | 0 |  | 0 | 0 | 932 | 0 | 0 | 0 | 0 | 1424 | 0 | 0 | 932 | 21 | 466 | 0 | 7 |  |  |  | 932 | 932 | 0 | 725_ | 1424_72_ | 1424_ | 932 | 466 | 0 | 610 | 932 | 0 | 932 | M | 725
|  | Varianta: | Sifon podtlakový (sestava pro odvod kondenzátu z jednotky)
296 | 1424 | 998725201 | Přesun hmot procentní pro zařizovací předměty v objektech v do 6 m |  | % | 16.94 | 1 | 0 | 16.94 | 16.94 | CS ÚRS 2019 01 | 0 |  | 0 | 0 | 0 | 16.94 | 0 | 0 | 0 | 1424 | 0 | 0 | 16.94 | 21 | 0 | 1 | 7 |  |  |  | 16.94 | 0 | 16.94 | 725_ | 1424_72_ | 1424_ | 16.94 | 1 | 0 | 612 | 0 | 16.94 | 16.94 | P | 725
|  | Varianta: | Přesun hmot pro zařizovací předměty stanovený procentní sazbou (%) z ceny vodorovná dopravní vzdálenost do 50 m v objektech výšky do 6 m
297 | 1424 | 4.3 | Napájecí kabel CYKY-J 3x4mm (hl. jistič 1Px32A) |  | M | 5 | 50 | 250 | 0 | 250 |  | 0 |  | 0 | 0 | 250 | 0 | 0 | 0 | 0 | 1424 | 0 | 0 | 250 | 21 | 50 | 0 | 7 |  |  |  | 250 | 250 | 0 | 725_ | 1424_72_ | 1424_ | 250 | 50 | 0 | 614 | 250 | 0 | 250 | M | 725
|  | Varianta: | Napájecí kabel CYKY-J 3x4mm (hl. jistič 1Px32A)
| 1424 | 741 | Elektroinstalace - silnoproud |  |  |  |  | 172565 | 6366.92 | 178931.92 | [10 empty] | 1424 | [7 empty] | 0 | 0 | 178931.92
298 | 1424 | m4.3 | Montáž - Připojení jednotky do sítě |  | KPL | 1 | 504 | 0 | 504 | 504 |  | 0 |  | 0 | 0 | 0 | 504 | 0 | 0 | 0 | 1424 | 0 | 0 | 504 | 21 | 0 | 504 | 7 |  |  |  | 504 | 0 | 504 | 741_ | 1424_74_ | 1424_ | 504 | 504 | 0 | 617 | 0 | 504 | 504 | P | 741
|  | Varianta: | Montáž - Připojení jednotky do sítě
299 | 1424 | 4.4 | Ovladač digitální (LCD Panel) + kotvící materiál |  | KS | 1 | 5760 | 5760 | 0 | 5760 |  | 0 |  | 0 | 0 | 5760 | 0 | 0 | 0 | 0 | 1424 | 0 | 0 | 5760 | 21 | 5760 | 0 | 7 |  |  |  | 5760 | 5760 | 0 | 741_ | 1424_74_ | 1424_ | 5760 | 5760 | 0 | 619 | 5760 | 0 | 5760 | M | 741
|  | Varianta: | Ovladač digitální (LCD Panel) + kotvící materiál
300 | 1424 | m4.4 | Montáž - uchycení digitálního ovladače (LCD Panel) |  | KPL | 1 | 396 | 0 | 396 | 396 |  | 0 |  | 0 | 0 | 0 | 396 | 0 | 0 | 0 | 1424 | 0 | 0 | 396 | 21 | 0 | 396 | 7 |  |  |  | 396 | 0 | 396 | 741_ | 1424_74_ | 1424_ | 396 | 396 | 0 | 621 | 0 | 396 | 396 | P | 741
|  | Varianta: | Montáž - uchycení digitálního ovladače (LCD Panel)
301 | 1424 | 4.5 | Komunikační kabel SYKFY 2x2x0,5mm |  | M | 5 | 7 | 35 | 0 | 35 |  | 0 |  | 0 | 0 | 35 | 0 | 0 | 0 | 0 | 1424 | 0 | 0 | 35 | 21 | 7 | 0 | 7 |  |  |  | 35 | 35 | 0 | 741_ | 1424_74_ | 1424_ | 35 | 7 | 0 | 623 | 35 | 0 | 35 | M | 741
|  | Varianta: | Komunikační kabel SYKFY 2x2x0,5mm
302 | 1424 | m4.5 | Montáž - Připojení digitálního ovladače (LCD Panelu) |  | KPL | 5 | 504 | 0 | 2520 | 2520 |  | 0 |  | 0 | 0 | 0 | 2520 | 0 | 0 | 0 | 1424 | 0 | 0 | 2520 | 21 | 0 | 504 | 7 |  |  |  | 2520 | 0 | 2520 | 741_ | 1424_74_ | 1424_ | 2520 | 504 | 0 | 625 | 0 | 2520 | 2520 | P | 741
|  | Varianta: | Montáž - Připojení digitálního ovladače (LCD Panelu)
303 | 1424 | 4.6 | Kabel na propojení uz. klapek se servopohonem 24V/AC 2x0,75mm |  | BM | 4 | 9 | 36 | 0 | 36 |  | 0 |  | 0 | 0 | 36 | 0 | 0 | 0 | 0 | 1424 | 0 | 0 | 36 | 21 | 9 | 0 | 7 |  |  |  | 36 | 36 | 0 | 741_ | 1424_74_ | 1424_ | 36 | 9 | 0 | 627 | 36 | 0 | 36 | M | 741
|  | Varianta: | Kabel na propojení uz. klapek se servopohonem 24V/AC 2x0,75mm
304 | 1424 | m4.6 | Montáž - Připojení servopohonu klapek k jednotce |  | KPL | 4 | 468 | 0 | 1872 | 1872 |  | 0 |  | 0 | 0 | 0 | 1872 | 0 | 0 | 0 | 1424 | 0 | 0 | 1872 | 21 | 0 | 468 | 7 |  |  |  | 1872 | 0 | 1872 | 741_ | 1424_74_ | 1424_ | 1872 | 468 | 0 | 629 | 0 | 1872 | 1872 | P | 741
|  | Varianta: | Montáž - Připojení servopohonu klapek k jednotce
305 | 1424 | 4.7 | PVC kabelová lišta pro ukrytí kabeláže, barva omítky + kotvící materiál |  | M | 2 | 32 | 64 | 0 | 64 |  | 0 |  | 0 | 0 | 64 | 0 | 0 | 0 | 0 | 1424 | 0 | 0 | 64 | 21 | 32 | 0 | 7 |  |  |  | 64 | 64 | 0 | 741_ | 1424_74_ | 1424_ | 64 | 32 | 0 | 631 | 64 | 0 | 64 | M | 741
|  | Varianta: | PVC kabelová lišta pro ukrytí kabeláže, barva omítky + kotvící materiál
306 | 1424 | m4.7 | Montáž PVC lišty |  | KPL | 1 | 396 | 0 | 396 | 396 |  | 0 |  | 0 | 0 | 0 | 396 | 0 | 0 | 0 | 1424 | 0 | 0 | 396 | 21 | 0 | 396 | 7 |  |  |  | 396 | 0 | 396 | 741_ | 1424_74_ | 1424_ | 396 | 396 | 0 | 633 | 0 | 396 | 396 | P | 741
|  | Varianta: | Montáž uchycení PVC lišty
307 | 1424 | 4.8 | Zemnící kabel FeZn 1x10mm |  | M | 5 | 50 | 250 | 0 | 250 |  | 0 |  | 0 | 0 | 250 | 0 | 0 | 0 | 0 | 1424 | 0 | 0 | 250 | 21 | 50 | 0 | 7 |  |  |  | 250 | 250 | 0 | 741_ | 1424_74_ | 1424_ | 250 | 50 | 0 | 635 | 250 | 0 | 250 | M | 741
|  | Varianta: | Zemnící kabel FeZn 1x10mm
308 | 1424 | m4.8 | Montáž - Uzemnění jednotky |  | KPL | 1 | 504 | 0 | 504 | 504 |  | 0 |  | 0 | 0 | 0 | 504 | 0 | 0 | 0 | 1424 | 0 | 0 | 504 | 21 | 0 | 504 | 7 |  |  |  | 504 | 0 | 504 | 741_ | 1424_74_ | 1424_ | 504 | 504 | 0 | 637 | 0 | 504 | 504 | P | 741
|  | Varianta: | Montáž - Uzemnění jednotky
309 | 1424 | 998741201 | Přesun hmot procentní pro silnoproud v objektech v do 6 m |  | % | 174.92 | 1 | 0 | 174.92 | 174.92 | CS ÚRS 2018 02 | 0 |  | 0 | 0 | 0 | 174.92 | 0 | 0 | 0 | 1424 | 0 | 0 | 174.92 | 21 | 0 | 1 | 7 |  |  |  | 174.92 | 0 | 174.92 | 741_ | 1424_74_ | 1424_ | 174.92 | 1 | 0 | 639 | 0 | 174.92 | 174.92 | P | 741
|  | Varianta: | Přesun hmot pro silnoproud stanovený procentní sazbou (%) z ceny vodorovná dopravní vzdálenost do 50 m v objektech výšky do 6 m
310 | 1424 | 4.1 | Vnitřní rekuperační jednotka, Qv=725m3/h |  | KPL | 1 | 166420 | 166420 | 0 | 166420 |  | 0 |  | 0 | 0 | 166420 | 0 | 0 | 0 | 0 | 1424 | 0 | 0 | 166420 | 21 | 166420 | 0 | 7 |  |  |  | 166420 | 166420 | 0 | 741_ | 1424_74_ | 1424_ | 166420 | 166420 | 0 | 641 | 166420 | 0 | 166420 | M | 741
|  | Varianta: | Vnitřní rekuperační jednotka, Qv=725m3/h Interiérová jednotka obsahuje: EC ventilátory s dozadu zahnutými lopatkami, protiproudý výměník tepla - hliníkový, výsuvný filtr vzduchu na sání čerstvého a odtahového vzduchu F7/M5, by-pass přiváděného vzduchu s klapkou, hliníkové regulační klapky, elektrický ohřívač vzduchu o jmenovitém výkonu 3,60kW, digitální regulaci a pružné manžety Technické parametry: Umístění: vnitřní jednotka, podstropní provedení Účinnost ZZT: 77,4% Akustický tlak v 1m: do 34dBA Napájení: 1F 230V 50Hz Průtok vzduchu: 725m3/h Jmenovitý příkon: max 4,16kW Hmotnost: 153Kg Rozměry: 992*364*1934
| 1424 | 751 | Vzduchotechnika |  |  |  |  | 90639 | 44035.002 | 134674.002 | [10 empty] | 1424 | [7 empty] | 0 | 0 | 134674.002
311 | 1424 | m4.1 | Kompletní montáž kompaktní rekuperační jednotky |  | KPL | 1 | 12850 | 0 | 12850 | 12850 |  | 0 |  | 0 | 0 | 0 | 12850 | 0 | 0 | 0 | 1424 | 0 | 0 | 12850 | 21 | 0 | 12850 | 7 |  |  |  | 12850 | 0 | 12850 | 751_ | 1424_75_ | 1424_ | 12850 | 12850 | 0 | 644 | 0 | 12850 | 12850 | P | 751
|  | Varianta: | Kompletní montáž kompaktní rekuperační jednotky - tj. montáž a zapojení sestavy přívodu a odvodu vzduchu, připojení k napájení a datovým vstupům, dokumentace skutečného provedení, příprava zařízení k vyzkoušení, výchozí revize elektroinstalace, oživení, komplexní vyzkoušení, uvedení do provozu, předání a zaškolení obsluhy
312 | 1424 | 1.30 | CO2 čidlo - IR Senzor + kabeláž pro napojení 24V (15m) |  | SOUBOR | 1 | 5840 | 5840 | 0 | 5840 |  | 0 |  | 0 | 0 | 5840 | 0 | 0 | 0 | 0 | 1424 | 0 | 0 | 5840 | 21 | 5840 | 0 | 7 |  |  |  | 5840 | 5840 | 0 | 751_ | 1424_75_ | 1424_ | 5840 | 5840 | 0 | 646 | 5840 | 0 | 5840 | M | 751
|  | Varianta: | CO2 čidlo - IR Senzor + kabeláž pro napojení 24V (15m)
313 | 1424 | m1.30 | Montáž - připojení |  | KPL | 1 | 920 | 0 | 920 | 920 |  | 0 |  | 0 | 0 | 0 | 920 | 0 | 0 | 0 | 1424 | 0 | 0 | 920 | 21 | 0 | 920 | 7 |  |  |  | 920 | 0 | 920 | 751_ | 1424_75_ | 1424_ | 920 | 920 | 0 | 648 | 0 | 920 | 920 | P | 751
|  | Varianta: | Montáž - připojení
314 | 1424 | 751398051R | Montáž Výustek fasádní |  | KUS | 2 | 335 | 0 | 670 | 670 | CS ÚRS 2019 01 | 0 |  | 0 | 0 | 0 | 670 | 0 | 0 | 0 | 1424 | 0 | 0 | 670 | 21 | 0 | 335 | 7 |  |  |  | 670 | 0 | 670 | 751_ | 1424_75_ | 1424_ | 670 | 335 | 0 | 650 | 0 | 670 | 670 | P | 751
|  | Varianta: | Montáž Výustek fasádní
315 | 1424 | 4.20 | Fasádní výustka Přívodní/Odvodní 250x250mm |  | KS | 2 | 1340 | 2680 | 0 | 2680 |  | 0 |  | 0 | 0 | 2680 | 0 | 0 | 0 | 0 | 1424 | 0 | 0 | 2680 | 21 | 1340 | 0 | 7 |  |  |  | 2680 | 2680 | 0 | 751_ | 1424_75_ | 1424_ | 2680 | 1340 | 0 | 652 | 2680 | 0 | 2680 | M | 751
|  | Varianta: | Fasádní výustka Přívodní/Odvodní 250x250mm
316 | 1424 | 4.10 | El. dohřívač vzduchu 3,60kW - nutno uvést v objednávce; osazen z výroby do jednotky - není potřeba dodatečná montáž |  | KS | 1 | 8970 | 8970 | 0 | 8970 |  | 0 |  | 0 | 0 | 8970 | 0 | 0 | 0 | 0 | 1424 | 0 | 0 | 8970 | 21 | 8970 | 0 | 7 |  |  |  | 8970 | 8970 | 0 | 751_ | 1424_75_ | 1424_ | 8970 | 8970 | 0 | 654 | 8970 | 0 | 8970 | M | 751
|  | Varianta: | El. dohřívač vzduchu 3,60kW - nutno uvést v objednávce; osazen z výroby do jednotky - není potřeba dodatečná montáž
317 | 1424 | 4.2 | Kotvící materiál pro uchycení jednotky + Antivibrační podložka |  | KG | 5 | 332 | 1660 | 0 | 1660 |  | 0 |  | 0 | 0 | 1660 | 0 | 0 | 0 | 0 | 1424 | 0 | 0 | 1660 | 21 | 332 | 0 | 7 |  |  |  | 1660 | 1660 | 0 | 751_ | 1424_75_ | 1424_ | 1660 | 332 | 0 | 656 | 1660 | 0 | 1660 | M | 751
|  | Varianta: | Kotvící materiál pro uchycení jednotky + Antivibrační podložka
318 | 1424 | m4.2 | Montáž - Zavěšení a ukotvení jednotky ke stropu |  | KPL | 1 | 2670 | 0 | 2670 | 2670 |  | 0 |  | 0 | 0 | 0 | 2670 | 0 | 0 | 0 | 1424 | 0 | 0 | 2670 | 21 | 0 | 2670 | 7 |  |  |  | 2670 | 0 | 2670 | 751_ | 1424_75_ | 1424_ | 2670 | 2670 | 0 | 658 | 0 | 2670 | 2670 | P | 751
|  | Varianta: | Montáž - Zavěšení a ukotvení jednotky ke stropu
319 | 1424 | 4.9 | Uzavírací klapka se servopohonem a havarijní funkcí D250mm |  | KS | 2 | 8780 | 17560 | 0 | 17560 |  | 0 |  | 0 | 0 | 17560 | 0 | 0 | 0 | 0 | 1424 | 0 | 0 | 17560 | 21 | 8780 | 0 | 7 |  |  |  | 17560 | 17560 | 0 | 751_ | 1424_75_ | 1424_ | 17560 | 8780 | 0 | 660 | 17560 | 0 | 17560 | M | 751
|  | Varianta: | Uzavírací klapka se servopohonem a havarijní funkcí D250mm
320 | 1424 | 751322111R | Montáž klapek |  | KUS | 2 | 785 | 0 | 1570 | 1570 | CS ÚRS 2018 02 | 0 |  | 0 | 0 | 0 | 1570 | 0 | 0 | 0 | 1424 | 0 | 0 | 1570 | 21 | 0 | 785 | 7 |  |  |  | 1570 | 0 | 1570 | 751_ | 1424_75_ | 1424_ | 1570 | 785 | 0 | 662 | 0 | 1570 | 1570 | P | 751
|  | Varianta: | Montáž klapek
321 | 1424 | m4.11b | Mtž potrubí ohebného izol minerální vatou z Al laminátu D do 200 mm |  | M | 8 | 151 | 0 | 1208 | 1208 |  | 0 |  | 0 | 0 | 0 | 1208 | 0 | 0 | 0 | 1424 | 0 | 0 | 1208 | 21 | 0 | 151 | 7 |  |  |  | 1208 | 0 | 1208 | 751_ | 1424_75_ | 1424_ | 1208 | 151 | 0 | 664 | 0 | 1208 | 1208 | P | 751
|  | Varianta: | Mtž potrubí ohebného izol minerální vatou z Al laminátu D do 200 mm
322 | 1424 | 4.11b | Flexi hadice (tepelně a zvukově izolovaná) - D100mm - flex |  | M | 8 | 210 | 1680 | 0 | 1680 |  | 0 |  | 0 | 0 | 1680 | 0 | 0 | 0 | 0 | 1424 | 0 | 0 | 1680 | 21 | 210 | 0 | 7 |  |  |  | 1680 | 1680 | 0 | 751_ | 1424_75_ | 1424_ | 1680 | 210 | 0 | 666 | 1680 | 0 | 1680 | M | 751
|  | Varianta: | Flexi hadice (tepelně a zvukově izolovaná) - D100mm - flex
323 | 1424 | m4.11a | Mtž potrubí ohebného izol minerální vatou z Al laminátu D do 300 mm |  | M | 6 | 105 | 0 | 630 | 630 |  | 0 |  | 0 | 0 | 0 | 630 | 0 | 0 | 0 | 1424 | 0 | 0 | 630 | 21 | 0 | 105 | 7 |  |  |  | 630 | 0 | 630 | 751_ | 1424_75_ | 1424_ | 630 | 105 | 0 | 668 | 0 | 630 | 630 | P | 751
|  | Varianta: | Montáž kruhového potrubí ohebného izolovaného minerální vatou z Al laminátu, průměru přes 200 do 300 mm
324 | 1424 | 4.11a | Flexi hadice (tepelně a zvukově izolovaná) - D250mm - flex |  | M | 6 | 228 | 1368 | 0 | 1368 |  | 0 |  | 0 | 0 | 1368 | 0 | 0 | 0 | 0 | 1424 | 0 | 0 | 1368 | 21 | 228 | 0 | 7 |  |  |  | 1368 | 1368 | 0 | 751_ | 1424_75_ | 1424_ | 1368 | 228 | 0 | 670 | 1368 | 0 | 1368 | M | 751
|  | Varianta: | Flexi hadice (tepelně a zvukově izolovaná) - D250mm - flex
325 | 1424 | 4.12 | DEC páska, kotvící materiál |  | KG | 1 | 440 | 440 | 0 | 440 |  | 0 |  | 0 | 0 | 440 | 0 | 0 | 0 | 0 | 1424 | 0 | 0 | 440 | 21 | 440 | 0 | 7 |  |  |  | 440 | 440 | 0 | 751_ | 1424_75_ | 1424_ | 440 | 440 | 0 | 672 | 440 | 0 | 440 | M | 751
|  | Varianta: | DEC páska, kotvící materiál
326 | 1424 | m4.13b | Montáž kruhového potrubí průměru přes 100 do 200 mm |  | M | 2 | 145 | 0 | 290 | 290 |  | 0 |  | 0 | 0 | 0 | 290 | 0 | 0 | 0 | 1424 | 0 | 0 | 290 | 21 | 0 | 145 | 7 |  |  |  | 290 | 0 | 290 | 751_ | 1424_75_ | 1424_ | 290 | 145 | 0 | 674 | 0 | 290 | 290 | P | 751
|  | Varianta: | Montáž kruhového potrubí průměru přes 100 do 200 mm
327 | 1424 | 4.13b | Kruhové potrubí - Pozink, Spiro - D100mm rovná trouba |  | M | 2 | 135 | 270 | 0 | 270 |  | 0 |  | 0 | 0 | 270 | 0 | 0 | 0 | 0 | 1424 | 0 | 0 | 270 | 21 | 135 | 0 | 7 |  |  |  | 270 | 270 | 0 | 751_ | 1424_75_ | 1424_ | 270 | 135 | 0 | 676 | 270 | 0 | 270 | M | 751
|  | Varianta: | Kruhové potrubí - Pozink, Spiro - D100mm rovná trouba
328 | 1424 | m4.13a | Montáž kruhového potrubí průměru přes 200 do 300 mm |  | M | 8 | 207 | 0 | 1656 | 1656 |  | 0 |  | 0 | 0 | 0 | 1656 | 0 | 0 | 0 | 1424 | 0 | 0 | 1656 | 21 | 0 | 207 | 7 |  |  |  | 1656 | 0 | 1656 | 751_ | 1424_75_ | 1424_ | 1656 | 207 | 0 | 678 | 0 | 1656 | 1656 | P | 751
|  | Varianta: | Montáž kruhového potrubí průměru přes 200 do 300 mm
329 | 1424 | 4.13a | Kruhové potrubí - Pozink, Spiro - D250mm rovná trouba |  | M | 8 | 318 | 2544 | 0 | 2544 |  | 0 |  | 0 | 0 | 2544 | 0 | 0 | 0 | 0 | 1424 | 0 | 0 | 2544 | 21 | 318 | 0 | 7 |  |  |  | 2544 | 2544 | 0 | 751_ | 1424_75_ | 1424_ | 2544 | 318 | 0 | 680 | 2544 | 0 | 2544 | M | 751
|  | Varianta: | Kruhové potrubí - Pozink, Spiro - D250mm rovná trouba
330 | 1424 | 751514178R | Mtž oblouku do plech potrubí kruh D do 200 mm |  | KUS | 2 | 99 | 0 | 198 | 198 |  | 0 |  | 0 | 0 | 0 | 198 | 0 | 0 | 0 | 1424 | 0 | 0 | 198 | 21 | 0 | 99 | 7 |  |  |  | 198 | 0 | 198 | 751_ | 1424_75_ | 1424_ | 198 | 99 | 0 | 682 | 0 | 198 | 198 | P | 751
|  | Varianta: | Montáž oblouku do plechového potrubí kruhového, průměru přes 100 do 200 mm
331 | 1424 | 4.14d | SPIRO kruhové potrubí - D100mm koleno 90° |  | KUS | 2 | 211 | 422 | 0 | 422 |  | 0 |  | 0 | 0 | 422 | 0 | 0 | 0 | 0 | 1424 | 0 | 0 | 422 | 21 | 211 | 0 | 7 |  |  |  | 422 | 422 | 0 | 751_ | 1424_75_ | 1424_ | 422 | 211 | 0 | 684 | 422 | 0 | 422 | M | 751
|  | Varianta: | SPIRO kruhové potrubí - D100mm koleno 90°
332 | 1424 | 751514179R | Mtž oblouku do plech potrubí kruh D do 300 mm |  | KUS | 4 | 121 | 0 | 484 | 484 |  | 0 |  | 0 | 0 | 0 | 484 | 0 | 0 | 0 | 1424 | 0 | 0 | 484 | 21 | 0 | 121 | 7 |  |  |  | 484 | 0 | 484 | 751_ | 1424_75_ | 1424_ | 484 | 121 | 0 | 686 | 0 | 484 | 484 | P | 751
|  | Varianta: | Montáž oblouku do plechového potrubí kruhového, průměru přes 200 do 300 mm
333 | 1424 | 4.13c | SPIRO kruhové potrubí - D250mm koleno 90° |  | KUS | 4 | 397 | 1588 | 0 | 1588 |  | 0 |  | 0 | 0 | 1588 | 0 | 0 | 0 | 0 | 1424 | 0 | 0 | 1588 | 21 | 397 | 0 | 7 |  |  |  | 1588 | 1588 | 0 | 751_ | 1424_75_ | 1424_ | 1588 | 397 | 0 | 688 | 1588 | 0 | 1588 | M | 751
|  | Varianta: | SPIRO kruhové potrubí - D250mm koleno 90°
334 | 1424 | 751511021R | Mtž potrubí plech čtyřhran. rovné do 0,13m2 |  | M | 26 | 336 | 0 | 8736 | 8736 |  | 0 |  | 0 | 0 | 0 | 8736 | 0 | 0 | 0 | 1424 | 0 | 0 | 8736 | 21 | 0 | 336 | 7 |  |  |  | 8736 | 0 | 8736 | 751_ | 1424_75_ | 1424_ | 8736 | 336 | 0 | 690 | 0 | 8736 | 8736 | P | 751
|  | Varianta: | Mtž potrubí plech čtyřhran. rovné do 0,13m2
335 | 1424 | 4.15a | čtyřhranné potrubí - Pozink (použít lišty 20mm) - 355x140 rovná trouba |  | M | 5 | 401 | 2005 | 0 | 2005 |  | 0 |  | 0 | 0 | 2005 | 0 | 0 | 0 | 0 | 1424 | 0 | 0 | 2005 | 21 | 401 | 0 | 7 |  |  |  | 2005 | 2005 | 0 | 751_ | 1424_75_ | 1424_ | 2005 | 401 | 0 | 692 | 2005 | 0 | 2005 | M | 751
|  | Varianta: | čtyřhranné potrubí - Pozink (použít lišty 20mm) - 355x140 rovná trouba
336 | 1424 | 4.15b | čtyřhranné potrubí - Pozink (použít lišty 20mm) - 355x125 rovná trouba |  | M | 3 | 401 | 1203 | 0 | 1203 |  | 0 |  | 0 | 0 | 1203 | 0 | 0 | 0 | 0 | 1424 | 0 | 0 | 1203 | 21 | 401 | 0 | 7 |  |  |  | 1203 | 1203 | 0 | 751_ | 1424_75_ | 1424_ | 1203 | 401 | 0 | 694 | 1203 | 0 | 1203 | M | 751
|  | Varianta: | čtyřhranné potrubí - Pozink (použít lišty 20mm) - 355x125 rovná trouba
337 | 1424 | 4.15c | čtyřhranné potrubí - Pozink (použít lišty 20mm) - 355x100 rovná trouba |  | M | 3 | 401 | 1203 | 0 | 1203 |  | 0 |  | 0 | 0 | 1203 | 0 | 0 | 0 | 0 | 1424 | 0 | 0 | 1203 | 21 | 401 | 0 | 7 |  |  |  | 1203 | 1203 | 0 | 751_ | 1424_75_ | 1424_ | 1203 | 401 | 0 | 696 | 1203 | 0 | 1203 | M | 751
|  | Varianta: | čtyřhranné potrubí - Pozink (použít lišty 20mm) - 355x100 rovná trouba
338 | 1424 | 4.15d | čtyřhranné potrubí - Pozink (použít lišty 20mm) - 250x100 rovná trouba |  | M | 7 | 349 | 2443 | 0 | 2443 |  | 0 |  | 0 | 0 | 2443 | 0 | 0 | 0 | 0 | 1424 | 0 | 0 | 2443 | 21 | 349 | 0 | 7 |  |  |  | 2443 | 2443 | 0 | 751_ | 1424_75_ | 1424_ | 2443 | 349 | 0 | 698 | 2443 | 0 | 2443 | M | 751
|  | Varianta: | čtyřhranné potrubí - Pozink (použít lišty 20mm) - 250x100 rovná trouba
339 | 1424 | 4.15e | čtyřhranné potrubí - Pozink (použít lišty 20mm) - 180x100 rovná trouba |  | M | 3 | 349 | 1047 | 0 | 1047 |  | 0 |  | 0 | 0 | 1047 | 0 | 0 | 0 | 0 | 1424 | 0 | 0 | 1047 | 21 | 349 | 0 | 7 |  |  |  | 1047 | 1047 | 0 | 751_ | 1424_75_ | 1424_ | 1047 | 349 | 0 | 700 | 1047 | 0 | 1047 | M | 751
|  | Varianta: | čtyřhranné potrubí - Pozink (použít lišty 20mm) - 180x100 rovná trouba
340 | 1424 | 4.14n | čtyřhranné potrubí - Pozink (použít lišty 20mm) - 140x125 rovná trouba |  | M | 2 | 349 | 698 | 0 | 698 |  | 0 |  | 0 | 0 | 698 | 0 | 0 | 0 | 0 | 1424 | 0 | 0 | 698 | 21 | 349 | 0 | 7 |  |  |  | 698 | 698 | 0 | 751_ | 1424_75_ | 1424_ | 698 | 349 | 0 | 702 | 698 | 0 | 698 | M | 751
|  | Varianta: | čtyřhranné potrubí - Pozink (použít lišty 20mm) - 140x125 rovná trouba
341 | 1424 | 4.14o | čtyřhranné potrubí - Pozink (použít lišty 20mm) - 100x100 rovná trouba |  | M | 3 | 349 | 1047 | 0 | 1047 |  | 0 |  | 0 | 0 | 1047 | 0 | 0 | 0 | 0 | 1424 | 0 | 0 | 1047 | 21 | 349 | 0 | 7 |  |  |  | 1047 | 1047 | 0 | 751_ | 1424_75_ | 1424_ | 1047 | 349 | 0 | 704 | 1047 | 0 | 1047 | M | 751
|  | Varianta: | čtyřhranné potrubí - Pozink (použít lišty 20mm) - 100x100 rovná trouba
342 | 1424 | 751514112R | Mtž oblouku do plech potrubí čtyřhran do 0,07 m2 |  | KUS | 4 | 178 | 0 | 712 | 712 |  | 0 |  | 0 | 0 | 0 | 712 | 0 | 0 | 0 | 1424 | 0 | 0 | 712 | 21 | 0 | 178 | 7 |  |  |  | 712 | 0 | 712 | 751_ | 1424_75_ | 1424_ | 712 | 178 | 0 | 706 | 0 | 712 | 712 | P | 751
|  | Varianta: | Mtž oblouku do plech potrubí čtyřhran do 0,07 m2
343 | 1424 | 4.15f | Čtyřhranné potrubí - Pozink (použít lišty 20mm) - 355x140 koleno 90°/45° |  | KS | 4 | 735 | 2940 | 0 | 2940 |  | 0 |  | 0 | 0 | 2940 | 0 | 0 | 0 | 0 | 1424 | 0 | 0 | 2940 | 21 | 735 | 0 | 7 |  |  |  | 2940 | 2940 | 0 | 751_ | 1424_75_ | 1424_ | 2940 | 735 | 0 | 708 | 2940 | 0 | 2940 | M | 751
|  | Varianta: | Čtyřhranné potrubí - Pozink (použít lišty 20mm) - 355x140 koleno 90°/45°
344 | 1424 | 751514212R | Mtž odbočky do plech potrubí čtyřhran. do 0,07 m2 |  | KUS | 12 | 178 | 0 | 2136 | 2136 |  | 0 |  | 0 | 0 | 0 | 2136 | 0 | 0 | 0 | 1424 | 0 | 0 | 2136 | 21 | 0 | 178 | 7 |  |  |  | 2136 | 0 | 2136 | 751_ | 1424_75_ | 1424_ | 2136 | 178 | 0 | 710 | 0 | 2136 | 2136 | P | 751
|  | Varianta: | Mtž odbočky do plech potrubí čtyřhran. do 0,07 m2
345 | 1424 | 4.15g | Čtyřhranné potrubí - Pozink (použít lišty 20mm) - 355x140/355x120-100 Odbočka 90° |  | KS | 2 | 751 | 1502 | 0 | 1502 |  | 0 |  | 0 | 0 | 1502 | 0 | 0 | 0 | 0 | 1424 | 0 | 0 | 1502 | 21 | 751 | 0 | 7 |  |  |  | 1502 | 1502 | 0 | 751_ | 1424_75_ | 1424_ | 1502 | 751 | 0 | 712 | 1502 | 0 | 1502 | M | 751
|  | Varianta: | Čtyřhranné potrubí - Pozink (použít lišty 20mm) - 355x140/355x120-100 Odbočka 90°
346 | 1424 | 4.15h | Čtyřhranné potrubí - Pozink (použít lišty 20mm) - 355x125/355x100-100 Odbočka 90° |  | KS | 2 | 751 | 1502 | 0 | 1502 |  | 0 |  | 0 | 0 | 1502 | 0 | 0 | 0 | 0 | 1424 | 0 | 0 | 1502 | 21 | 751 | 0 | 7 |  |  |  | 1502 | 1502 | 0 | 751_ | 1424_75_ | 1424_ | 1502 | 751 | 0 | 714 | 1502 | 0 | 1502 | M | 751
|  | Varianta: | Čtyřhranné potrubí - Pozink (použít lišty 20mm) - 355x125/355x100-100 Odbočka 90°
347 | 1424 | 4.15i | Čtyřhranné potrubí - Pozink (použít lišty 20mm) - 355x100/250x100-100 Odbočka 90° |  | KS | 2 | 642 | 1284 | 0 | 1284 |  | 0 |  | 0 | 0 | 1284 | 0 | 0 | 0 | 0 | 1424 | 0 | 0 | 1284 | 21 | 642 | 0 | 7 |  |  |  | 1284 | 1284 | 0 | 751_ | 1424_75_ | 1424_ | 1284 | 642 | 0 | 716 | 1284 | 0 | 1284 | M | 751
|  | Varianta: | Čtyřhranné potrubí - Pozink (použít lišty 20mm) - 355x100/250x100-100 Odbočka 90°
348 | 1424 | 4.15j | Čtyřhranné potrubí - Pozink (použít lišty 20mm) - 250x100/180x100-100 Odbočka 90° |  | KS | 2 | 408 | 816 | 0 | 816 |  | 0 |  | 0 | 0 | 816 | 0 | 0 | 0 | 0 | 1424 | 0 | 0 | 816 | 21 | 408 | 0 | 7 |  |  |  | 816 | 816 | 0 | 751_ | 1424_75_ | 1424_ | 816 | 408 | 0 | 718 | 816 | 0 | 816 | M | 751
|  | Varianta: | Čtyřhranné potrubí - Pozink (použít lišty 20mm) - 250x100/180x100-100 Odbočka 90°
349 | 1424 | 4.15k | Čtyřhranné potrubí - Pozink (použít lišty 20mm) - 180x100/100x100-100 Odbočka 90° |  | KS | 2 | 214 | 428 | 0 | 428 |  | 0 |  | 0 | 0 | 428 | 0 | 0 | 0 | 0 | 1424 | 0 | 0 | 428 | 21 | 214 | 0 | 7 |  |  |  | 428 | 428 | 0 | 751_ | 1424_75_ | 1424_ | 428 | 214 | 0 | 720 | 428 | 0 | 428 | M | 751
|  | Varianta: | Čtyřhranné potrubí - Pozink (použít lišty 20mm) - 250x100/180x100-100 Odbočka 90°
350 | 1424 | 4.14l | Čtyřhranné potrubí - Pozink (použít lišty 20mm) - 355x140/140x125-100 Odbočka 90° |  | KS | 1 | 642 | 642 | 0 | 642 |  | 0 |  | 0 | 0 | 642 | 0 | 0 | 0 | 0 | 1424 | 0 | 0 | 642 | 21 | 642 | 0 | 7 |  |  |  | 642 | 642 | 0 | 751_ | 1424_75_ | 1424_ | 642 | 642 | 0 | 722 | 642 | 0 | 642 | M | 751
|  | Varianta: | Čtyřhranné potrubí - Pozink (použít lišty 20mm) - 355x140/140x125-100 Odbočka 90°
351 | 1424 | 4.14m | Čtyřhranné potrubí - Pozink (použít lišty 20mm) - 140x125/100x100-100 Odbočka 90° |  | KS | 1 | 221 | 221 | 0 | 221 |  | 0 |  | 0 | 0 | 221 | 0 | 0 | 0 | 0 | 1424 | 0 | 0 | 221 | 21 | 221 | 0 | 7 |  |  |  | 221 | 221 | 0 | 751_ | 1424_75_ | 1424_ | 221 | 221 | 0 | 724 | 221 | 0 | 221 | M | 751
|  | Varianta: | Čtyřhranné potrubí - Pozink (použít lišty 20mm) - 140x125/100x100-100 Odbočka 90°
352 | 1424 | 751514411R | Mtž přechodu osového do plech potrubí čtyřhran. do 0,035 m2 |  | KUS | 3 | 89 | 0 | 267 | 267 |  | 0 |  | 0 | 0 | 0 | 267 | 0 | 0 | 0 | 1424 | 0 | 0 | 267 | 21 | 0 | 89 | 7 |  |  |  | 267 | 0 | 267 | 751_ | 1424_75_ | 1424_ | 267 | 89 | 0 | 726 | 0 | 267 | 267 | P | 751
|  | Varianta: | Mtž přechodu osového do plech potrubí čtyřhran. do 0,035 m2
353 | 1424 | 4.16a | Redukce Kruhové/čtyřhranné - 100x100/D100 |  |  | 3 | 470 | 1410 | 0 | 1410 |  | 0 |  | 0 | 0 | 1410 | 0 | 0 | 0 | 0 | 1424 | 0 | 0 | 1410 | 21 | 470 | 0 | 7 |  |  |  | 1410 | 1410 | 0 | 751_ | 1424_75_ | 1424_ | 1410 | 470 | 0 | 728 | 1410 | 0 | 1410 | M | 751
|  | Varianta: | Redukce Kruhové/čtyřhranné - 100x100/D100
354 | 1424 | 751514412R | Mtž přechodu osového nebo asimetrického do plech potrubí do 0,07 m2 |  | KUS | 4 | 310 | 0 | 1240 | 1240 |  | 0 |  | 0 | 0 | 0 | 1240 | 0 | 0 | 0 | 1424 | 0 | 0 | 1240 | 21 | 0 | 310 | 7 |  |  |  | 1240 | 0 | 1240 | 751_ | 1424_75_ | 1424_ | 1240 | 310 | 0 | 730 | 0 | 1240 | 1240 | P | 751
|  | Varianta: | Mtž přechodu osového nebo asimetrického do plech potrubí do 0,07 m2
355 | 1424 | 4.16b | Redukce Kruhové/čtyřhranné - 355x140/D250 asymetrická redukce |  | KS | 2 | 1574 | 3148 | 0 | 3148 |  | 0 |  | 0 | 0 | 3148 | 0 | 0 | 0 | 0 | 1424 | 0 | 0 | 3148 | 21 | 1574 | 0 | 7 |  |  |  | 3148 | 3148 | 0 | 751_ | 1424_75_ | 1424_ | 3148 | 1574 | 0 | 732 | 3148 | 0 | 3148 | M | 751
|  | Varianta: | Redukce Kruhové/čtyřhranné - 355x140/D250 asymetrická redukce
356 | 1424 | 4.16c | Redukce Kruhové/čtyřhranné - 250x250/D250 redukce |  | KS | 2 | 1648 | 3296 | 0 | 3296 |  | 0 |  | 0 | 0 | 3296 | 0 | 0 | 0 | 0 | 1424 | 0 | 0 | 3296 | 21 | 1648 | 0 | 7 |  |  |  | 3296 | 3296 | 0 | 751_ | 1424_75_ | 1424_ | 3296 | 1648 | 0 | 734 | 3296 | 0 | 3296 | M | 751
|  | Varianta: | Redukce Kruhové/čtyřhranné - 250x250/D250 redukce
357 | 1424 | 4.17 | Kotvící materiál pro kruhové a čtyřhranné potrubí (závěsy, závěsné lišty, Závitové tyče, tex, kruhové závěsy, hmoždinky, lišty) |  | KG | 10 | 285 | 2850 | 0 | 2850 |  | 0 |  | 0 | 0 | 2850 | 0 | 0 | 0 | 0 | 1424 | 0 | 0 | 2850 | 21 | 285 | 0 | 7 |  |  |  | 2850 | 2850 | 0 | 751_ | 1424_75_ | 1424_ | 2850 | 285 | 0 | 736 | 2850 | 0 | 2850 | M | 751
|  | Varianta: | Kotvící materiál pro kruhové a čtyřhranné potrubí (závěsy, závěsné lišty, Závitové tyče, tex, kruhové závěsy, hmoždinky, lišty)
358 | 1424 | 751322131R | Montáž plenum boxu |  | KUS | 14 | 294 | 0 | 4116 | 4116 |  | 0 |  | 0 | 0 | 0 | 4116 | 0 | 0 | 0 | 1424 | 0 | 0 | 4116 | 21 | 0 | 294 | 7 |  |  |  | 4116 | 0 | 4116 | 751_ | 1424_75_ | 1424_ | 4116 | 294 | 0 | 738 | 0 | 4116 | 4116 | P | 751
|  | Varianta: | Montáž plenum boxu
359 | 1424 | 4.18 | Plenum box 200x100/D100mm |  | KS | 14 | 851 | 11914 | 0 | 11914 |  | 0 |  | 0 | 0 | 11914 | 0 | 0 | 0 | 0 | 1424 | 0 | 0 | 11914 | 21 | 851 | 0 | 7 |  |  |  | 11914 | 11914 | 0 | 751_ | 1424_75_ | 1424_ | 11914 | 851 | 0 | 740 | 11914 | 0 | 11914 | M | 751
|  | Varianta: | Plenum box 200x100/D100mm
360 | 1424 | 751311111R | Montáž výustek |  | KUS | 14 | 135 | 0 | 1890 | 1890 | CS ÚRS 2019 01 | 0 |  | 0 | 0 | 0 | 1890 | 0 | 0 | 0 | 1424 | 0 | 0 | 1890 | 21 | 0 | 135 | 7 |  |  |  | 1890 | 0 | 1890 | 751_ | 1424_75_ | 1424_ | 1890 | 135 | 0 | 742 | 0 | 1890 | 1890 | P | 751
|  | Varianta: | Montáž výustek
361 | 1424 | 4.19 | Přívodní/Odvodní interiérové výustky 200x100mm |  | KS | 14 | 287 | 4018 | 0 | 4018 |  | 0 |  | 0 | 0 | 4018 | 0 | 0 | 0 | 0 | 1424 | 0 | 0 | 4018 | 21 | 287 | 0 | 7 |  |  |  | 4018 | 4018 | 0 | 751_ | 1424_75_ | 1424_ | 4018 | 287 | 0 | 744 | 4018 | 0 | 4018 | M | 751
|  | Varianta: | Přívodní/Odvodní interiérové výustky 200x100mm
362 | 1424 | 998751201 | Přesun hmot procentní pro vzduchotechniku v objektech v do 12 m |  | % | 3584.004 | 0.5 | 0 | 1792.002 | 1792.002 | CS ÚRS 2018 02 | 0 |  | 0 | 0 | 0 | 1792.002 | 0 | 0 | 0 | 1424 | 0 | 0 | 1792.002 | 21 | 0 | 0.5 | 7 |  |  |  | 1792.002 | 0 | 1792.002 | 751_ | 1424_75_ | 1424_ | 1792.002 | 0.5 | 0 | 746 | 0 | 1792.002 | 1792.002 | P | 751
|  | Varianta: | Přesun hmot pro vzduchotechniku stanovený procentní sazbou (%) z ceny vodorovná dopravní vzdálenost do 50 m v objektech výšky do 12 m
| 1424 | OST | Ostatní |  |  |  |  | 0 | 26250 | 26250 | [10 empty] | 1424 | [7 empty] | 0 | 0 | 26250
363 | 1424 | 4.25 | Založení revizní knihy |  | KPL | 1 | 2000 | 0 | 2000 | 2000 |  | 0 |  | 0 | 2000 | 0 | 0 | 0 | 0 | 0 | 1424 | 0 | 0 | 2000 | 21 | 0 | 2000 | 1 |  |  |  | 2000 | 0 | 2000 | OST_ | 1424_9_ | 1424_ | 2000 | 2000 | 0 | 749 | 0 | 2000 | 2000 | P | OST
|  | Varianta: | Ostatní náklady bez rozlišení - Založení revizní knihy
364 | 1424 | 4.26 | Průraz skrz obvodovou stěnu pro potrubí, utěsnění, zahlazení (práce+materiál) |  | SOUBOR | 1 | 2800 | 0 | 2800 | 2800 |  | 0 |  | 0 | 2800 | 0 | 0 | 0 | 0 | 0 | 1424 | 0 | 0 | 2800 | 21 | 0 | 2800 | 1 |  |  |  | 2800 | 0 | 2800 | OST_ | 1424_9_ | 1424_ | 2800 | 2800 | 0 | 751 | 0 | 2800 | 2800 | P | OST
|  | Varianta: | Průraz skrz obvodovou stěnu pro potrubí, utěsnění, zahlazení (práce+materiál)
365 | 1424 | 4.27 | Průraz skrz obvodovou stěnu pro potrubí, utěsnění, zahlazení (práce+materiál) |  | SOUBOR | 1 | 2800 | 0 | 2800 | 2800 |  | 0 |  | 0 | 2800 | 0 | 0 | 0 | 0 | 0 | 1424 | 0 | 0 | 2800 | 21 | 0 | 2800 | 1 |  |  |  | 2800 | 0 | 2800 | OST_ | 1424_9_ | 1424_ | 2800 | 2800 | 0 | 753 | 0 | 2800 | 2800 | P | OST
|  | Varianta: | Průraz skrz obvodovou stěnu pro potrubí, utěsnění, zahlazení (práce+materiál)
366 | 1424 | 4.28 | Zednické práce |  | SOUBOR | 1 | 2800 | 0 | 2800 | 2800 |  | 0 |  | 0 | 2800 | 0 | 0 | 0 | 0 | 0 | 1424 | 0 | 0 | 2800 | 21 | 0 | 2800 | 1 |  |  |  | 2800 | 0 | 2800 | OST_ | 1424_9_ | 1424_ | 2800 | 2800 | 0 | 755 | 0 | 2800 | 2800 | P | OST
|  | Varianta: | Zednické práce
367 | 1424 | 941311111R | D+Montáž lešení řadového modulového lehkého zatížení do 200 kg/m2 š do 0,9 m v do 10 m vč. dopravy |  | KPL | 1 | 2450 | 0 | 2450 | 2450 |  | 0 |  | 0 | 2450 | 0 | 0 | 0 | 0 | 0 | 1424 | 0 | 0 | 2450 | 21 | 0 | 2450 | 1 |  |  |  | 2450 | 0 | 2450 | OST_ | 1424_9_ | 1424_ | 2450 | 2450 | 0 | 757 | 0 | 2450 | 2450 | P | OST
|  | Varianta: | D+Montáž lešení řadového modulového lehkého zatížení do 200 kg/m2 š do 0,9 m v do 10 m vč. dopravy
368 | 1424 | 949101112R | Lešení pomocné pro objekty pozemních staveb s lešeňovou podlahou v do 3,5 m zatížení do 150 kg/m2 vč. dopravy |  | KPL | 1 | 5500 | 0 | 5500 | 5500 |  | 0 |  | 0 | 5500 | 0 | 0 | 0 | 0 | 0 | 1424 | 0 | 0 | 5500 | 21 | 0 | 5500 | 1 |  |  |  | 5500 | 0 | 5500 | OST_ | 1424_9_ | 1424_ | 5500 | 5500 | 0 | 759 | 0 | 5500 | 5500 | P | OST
|  | Varianta: | Lešení pomocné pracovní pro objekty pozemních staveb pro zatížení do 150 kg/m2, o výšce lešeňové podlahy přes 1,9 do 3,5 m vč. dopravy
369 | 1424 | 952901111 | Vyčištění budov bytové a občanské výstavby při výšce podlaží do 4 m |  | M2 | 100 | 79 | 0 | 7900 | 7900 | CS ÚRS 2019 01 | 0 |  | 0 | 7900 | 0 | 0 | 0 | 0 | 0 | 1424 | 0 | 0 | 7900 | 21 | 0 | 79 | 1 |  |  |  | 7900 | 0 | 7900 | OST_ | 1424_9_ | 1424_ | 7900 | 79 | 0 | 761 | 0 | 7900 | 7900 | P | OST
|  | Varianta: | Vyčištění budov nebo objektů před předáním do užívání budov bytové nebo občanské výstavby, světlé výšky podlaží do 4 m
| 1441 |  | D.1.4.4 - Silnoproud - VZT |  |  |  |  | 18008 | 23167.24 | 41175.24
| 1441 | M21 | Elektromontáže |  |  |  |  | 18008 | 20727 | 38735 | [10 empty] | 1441 | [7 empty] | 0 | 0 | 38735
370 | 1441 | 210 010102.R00 | Lišta z PH bez krabic,ulož. pevně,L 40 protahovací |  | m | 90 | 41 | 0 | 3690 | 3690 |  | 0 |  | 0 | 0 | 0 | 0 | 0 | 3690 | 0 | 1441 | 0 | 0 | 3690 | 21 | 0 | 41 | 2 |  |  |  | 3690 | 0 | 3690 | M21_ | 1441_9_ | 1441_ | 3690 | 41 | 0 | 765 | 0 | 3690 | 3690 | P | M21
371 | 1441 | 210 010453.R00 | Krabice pancéřová z PH 8111,odbočná se zapojením |  | kus | 4 | 211 | 0 | 844 | 844 |  | 0 |  | 0 | 0 | 0 | 0 | 0 | 844 | 0 | 1441 | 0 | 0 | 844 | 21 | 0 | 211 | 2 |  |  |  | 844 | 0 | 844 | M21_ | 1441_9_ | 1441_ | 844 | 211 | 0 | 766 | 0 | 844 | 844 | P | M21
372 | 1441 | 210 810047.R00 | Kabel CYKY-m 750 V 3 x 4 mm2 pevně uložený |  | m | 120 | 34 | 0 | 4080 | 4080 |  | 0 |  | 0 | 0 | 0 | 0 | 0 | 4080 | 0 | 1441 | 0 | 0 | 4080 | 21 | 0 | 34 | 2 |  |  |  | 4080 | 0 | 4080 | M21_ | 1441_9_ | 1441_ | 4080 | 34 | 0 | 767 | 0 | 4080 | 4080 | P | M21
373 | 1441 | 210 850024.R00 | Kabel sdělovací NCEY 5 x 1 mm pevně uložený |  | m | 85 | 29 | 0 | 2465 | 2465 |  | 0 |  | 0 | 0 | 0 | 0 | 0 | 2465 | 0 | 1441 | 0 | 0 | 2465 | 21 | 0 | 29 | 2 |  |  |  | 2465 | 0 | 2465 | M21_ | 1441_9_ | 1441_ | 2465 | 29 | 0 | 768 | 0 | 2465 | 2465 | P | M21
374 | 1441 | 210 100258.R00 | Ukončení celoplast. kabelů zákl./pás.do 5x4 mm2 |  | kus | 8 | 120 | 0 | 960 | 960 |  | 0 |  | 0 | 0 | 0 | 0 | 0 | 960 | 0 | 1441 | 0 | 0 | 960 | 21 | 0 | 120 | 2 |  |  |  | 960 | 0 | 960 | M21_ | 1441_9_ | 1441_ | 960 | 120 | 0 | 769 | 0 | 960 | 960 | P | M21
375 | 1441 | R | napojení zařízení VZT |  | ks | 8 | 112 | 0 | 896 | 896 |  | 0 |  | 0 | 896 | 0 | 0 | 0 | 0 | 0 | 1441 | 0 | 0 | 896 | 21 | 0 | 112 | 1 |  |  |  | 896 | 0 | 896 | M21_ | 1441_9_ | 1441_ | 896 | 112 | 0 | 770 | 0 | 896 | 896 | P | M21
376 | 1441 | R | Ukončení vodičů v rozvaděči + zapojení do 2,5 mm2 |  | kus | 20 | 17 | 0 | 340 | 340 |  | 0 |  | 0 | 340 | 0 | 0 | 0 | 0 | 0 | 1441 | 0 | 0 | 340 | 21 | 0 | 17 | 1 |  |  |  | 340 | 0 | 340 | M21_ | 1441_9_ | 1441_ | 340 | 17 | 0 | 771 | 0 | 340 | 340 | P | M21
377 | 1441 | R | Napojení ve stávajících rozvaděčích silnoproud |  | hod | 8 | 252 | 0 | 2016 | 2016 |  | 0 |  | 0 | 2016 | 0 | 0 | 0 | 0 | 0 | 1441 | 0 | 0 | 2016 | 21 | 0 | 252 | 1 |  |  |  | 2016 | 0 | 2016 | M21_ | 1441_9_ | 1441_ | 2016 | 252 | 0 | 772 | 0 | 2016 | 2016 | P | M21
378 | 1441 | R | Koordinace s profesí VZT |  | hod | 4 | 252 | 0 | 1008 | 1008 |  | 0 |  | 0 | 1008 | 0 | 0 | 0 | 0 | 0 | 1441 | 0 | 0 | 1008 | 21 | 0 | 252 | 1 |  |  |  | 1008 | 0 | 1008 | M21_ | 1441_9_ | 1441_ | 1008 | 252 | 0 | 773 | 0 | 1008 | 1008 | P | M21
379 | 1441 | R | Zabezpečení pracoviště |  | hod | 4 | 252 | 0 | 1008 | 1008 |  | 0 |  | 0 | 1008 | 0 | 0 | 0 | 0 | 0 | 1441 | 0 | 0 | 1008 | 21 | 0 | 252 | 1 |  |  |  | 1008 | 0 | 1008 | M21_ | 1441_9_ | 1441_ | 1008 | 252 | 0 | 774 | 0 | 1008 | 1008 | P | M21
380 | 1441 | 210 290042.R01 | Revize |  | hod | 6 | 402 | 0 | 2412 | 2412 |  | 0 |  | 0 | 0 | 0 | 0 | 0 | 2412 | 0 | 1441 | 0 | 0 | 2412 | 21 | 0 | 402 | 2 |  |  |  | 2412 | 0 | 2412 | M21_ | 1441_9_ | 1441_ | 2412 | 402 | 0 | 775 | 0 | 2412 | 2412 | P | M21
381 | 1441 | R | vynášení suti do kontejneru |  | hod | 4 | 252 | 0 | 1008 | 1008 |  | 0 |  | 0 | 1008 | 0 | 0 | 0 | 0 | 0 | 1441 | 0 | 0 | 1008 | 21 | 0 | 252 | 1 |  |  |  | 1008 | 0 | 1008 | M21_ | 1441_9_ | 1441_ | 1008 | 252 | 0 | 776 | 0 | 1008 | 1008 | P | M21
382 | 1441 | 34572109 | Lišta vkládací z PVC délka 3 m LV 18x13 |  | m | 10 | 13 | 130 | 0 | 130 |  | 0 |  | 130 | 0 | 0 | 0 | 0 | 0 | 0 | 1441 | 0 | 0 | 130 | 21 | 13 | 0 | 1 |  |  |  | 130 | 130 | 0 | M21_ | 1441_9_ | 1441_ | 130 | 13 | 0 | 777 | 130 | 0 | 130 | M | M21
383 | 1441 | 34572109 | Lišta vkládací z PVC délka 3 m LV 24x22 |  | m | 80 | 24 | 1920 | 0 | 1920 |  | 0 |  | 1920 | 0 | 0 | 0 | 0 | 0 | 0 | 1441 | 0 | 0 | 1920 | 21 | 24 | 0 | 1 |  |  |  | 1920 | 1920 | 0 | M21_ | 1441_9_ | 1441_ | 1920 | 24 | 0 | 778 | 1920 | 0 | 1920 | M | M21
384 | 1441 | 34571428 | Krabice elektroinstalační plastová 8111 |  | kus | 4 | 135 | 540 | 0 | 540 |  | 0 |  | 540 | 0 | 0 | 0 | 0 | 0 | 0 | 1441 | 0 | 0 | 540 | 21 | 135 | 0 | 1 |  |  |  | 540 | 540 | 0 | M21_ | 1441_9_ | 1441_ | 540 | 135 | 0 | 779 | 540 | 0 | 540 | M | M21
385 | 1441 | R | napojení zařízení VZT |  | kus | 4 | 112 | 448 | 0 | 448 |  | 0 |  | 448 | 0 | 0 | 0 | 0 | 0 | 0 | 1441 | 0 | 0 | 448 | 21 | 112 | 0 | 1 |  |  |  | 448 | 448 | 0 | M21_ | 1441_9_ | 1441_ | 448 | 112 | 0 | 780 | 448 | 0 | 448 | P | M21
386 | 1441 | 34111039 | Kabel silový s Cu jádrem 750 V CYKY 3 C x 4 mm2 |  | m | 120 | 28 | 3360 | 0 | 3360 |  | 0 |  | 3360 | 0 | 0 | 0 | 0 | 0 | 0 | 1441 | 0 | 0 | 3360 | 21 | 28 | 0 | 1 |  |  |  | 3360 | 3360 | 0 | M21_ | 1441_9_ | 1441_ | 3360 | 28 | 0 | 781 | 3360 | 0 | 3360 | P | M21
387 | 1441 | R | Instalační kabel JYTY 2x1 |  | m | 85 | 18 | 1530 | 0 | 1530 |  | 0 |  | 1530 | 0 | 0 | 0 | 0 | 0 | 0 | 1441 | 0 | 0 | 1530 | 21 | 18 | 0 | 1 |  |  |  | 1530 | 1530 | 0 | M21_ | 1441_9_ | 1441_ | 1530 | 18 | 0 | 782 | 1530 | 0 | 1530 | P | M21
388 | 1441 | R | Rozvaděč R - doplnění - jistič 10kA 16C/1, 1x jistič 10kA 6C/1, 1x zdroj 230/24VDC, PE, N přípojnice, spoj. a podr. mat. |  | kus | 4 | 2520 | 10080 | 0 | 10080 |  | 0 |  | 10080 | 0 | 0 | 0 | 0 | 0 | 0 | 1441 | 0 | 0 | 10080 | 21 | 2520 | 0 | 1 |  |  |  | 10080 | 10080 | 0 | M21_ | 1441_9_ | 1441_ | 10080 | 2520 | 0 | 783 | 10080 | 0 | 10080 | P | M21
| 1441 | M46 | Zemní práce při montážích |  |  |  |  | 0 | 2440.24 | 2440.24 | [10 empty] | 1441 | [7 empty] | 0 | 0 | 2440.24
389 | 1441 | 460 680021.RT1 | Průraz zdivem v cihlové zdi tloušťky 15 cm do průměru 6 cm |  | kus | 4 | 91.06 | 0 | 364.24 | 364.24 |  | 0 |  | 0 | 0 | 0 | 0 | 0 | 364.24 | 0 | 1441 | 0 | 0 | 364.24 | 21 | 0 | 91.06 | 2 |  |  |  | 364.24 | 0 | 364.24 | M46_ | 1441_9_ | 1441_ | 364.24 | 91.06 | 0 | 785 | 0 | 364.24 | 364.24 | P | M46
390 | 1441 | 460 680022.RT1 | Průraz zdivem v cihlové zdi tloušťky 30 cm do průměru 6 cm |  | kus | 12 | 173 | 0 | 2076 | 2076 |  | 0 |  | 0 | 0 | 0 | 0 | 0 | 2076 | 0 | 1441 | 0 | 0 | 2076 | 21 | 0 | 173 | 2 |  |  |  | 2076 | 0 | 2076 | M46_ | 1441_9_ | 1441_ | 2076 | 173 | 0 | 786 | 0 | 2076 | 2076 | P | M46
[8 empty] | Celkem: |  | 1738867.2114
Poznámka:

## Výkaz výměr
Výkaz výměr
Název stavby: |  | Snížení energetické náročnosti MŠ Hrabinská Český Těšín |  | Objednatel: | Město Český Těšín
Druh stavby: |  | Rekuperace |  | Projektant: | C.E.I.S. CZ s.r.o.
Lokalita: |  | Hrabinská 1016/51, Český Těšín |  | Zhotovitel:
Zpracoval: |  | Blažek |  | Zpracováno dne: | 20.12.2019
Č | Objekt | Kód | Zkrácený popis / Varianta |  | MJ | Množství | Potřebné množství
|  | M21 | Elektromontáže
1 | 1441 | 210 010102.R00 | Lišta z PH bez krabic,ulož. pevně,L 40 protahovací |  | m | 90 | 0
2 | 1441 | 210 010453.R00 | Krabice pancéřová z PH 8111,odbočná se zapojením |  | kus | 4 | 0
3 | 1441 | 210 810047.R00 | Kabel CYKY-m 750 V 3 x 4 mm2 pevně uložený |  | m | 120 | 0
4 | 1441 | 210 850024.R00 | Kabel sdělovací NCEY 5 x 1 mm pevně uložený |  | m | 85 | 0
5 | 1441 | 210 100258.R00 | Ukončení celoplast. kabelů zákl./pás.do 5x4 mm2 |  | kus | 8 | 0
6 | 1441 | R | napojení zařízení VZT |  | ks | 8 | 0
7 | 1441 | R | Ukončení vodičů v rozvaděči + zapojení do 2,5 mm2 |  | kus | 20 | 0
8 | 1441 | R | Napojení ve stávajících rozvaděčích silnoproud |  | hod | 8 | 0
9 | 1441 | R | Koordinace s profesí VZT |  | hod | 4 | 0
10 | 1441 | R | Zabezpečení pracoviště |  | hod | 4 | 0
11 | 1441 | 210 290042.R01 | Revize |  | hod | 6 | 0
12 | 1441 | R | vynášení suti do kontejneru |  | hod | 4 | 0
13 | 1441 | 34572109 | Lišta vkládací z PVC délka 3 m LV 18x13 |  | m | 10 | 0
14 | 1441 | 34572109 | Lišta vkládací z PVC délka 3 m LV 24x22 |  | m | 80 | 0
15 | 1441 | 34571428 | Krabice elektroinstalační plastová 8111 |  | kus | 4 | 0
16 | 1441 | R | napojení zařízení VZT |  | kus | 4 | 0
17 | 1441 | 34111039 | Kabel silový s Cu jádrem 750 V CYKY 3 C x 4 mm2 |  | m | 120 | 0
18 | 1441 | R | Instalační kabel JYTY 2x1 |  | m | 85 | 0
19 | 1441 | R | Rozvaděč R - doplnění - jistič 10kA 16C/1, 1x jistič 10kA 6C/1, 1x zdroj 230/24VDC, PE, N přípojnice, spoj. a podr. mat. |  | kus | 4 | 0
|  | M46 | Zemní práce při montážích
20 | 1441 | 460 680021.RT1 | Průraz zdivem v cihlové zdi tloušťky 15 cm do průměru 6 cm |  | kus | 4 | 0
21 | 1441 | 460 680022.RT1 | Průraz zdivem v cihlové zdi tloušťky 30 cm do průměru 6 cm |  | kus | 12 | 0
|  | 713 | Izolace tepelné
22 | 1421 | 713481111R | Montáž - Nalepení izolace na potrubí |  | M2 | 7 | 0
23 | 1421 | 1.17 | Tepelná izolace potrubí |  | M2 | 7 | 0
24 | 1421 | 998713201 | Přesun hmot procentní pro izolace tepelné v objektech v do 6 m |  | % | 149.1 | 0
25 | 1422 | 713481111R | Montáž - Nalepení izolace na potrubí |  | M2 | 7 | 0
26 | 1422 | 2.17 | Tepelná izolace potrubí |  | M2 | 7 | 0
27 | 1422 | 998713201 | Přesun hmot procentní pro izolace tepelné v objektech v do 6 m |  | % | 149.1 | 0
28 | 1423 | 713481111R | Montáž - Nalepení izolace na potrubí |  | M2 | 7 | 0
29 | 1423 | 3.18x | Tepelná izolace potrubí |  | M2 | 7 | 0
30 | 1423 | 998713201 | Přesun hmot procentní pro izolace tepelné v objektech v do 6 m |  | % | 149.1 | 0
31 | 1424 | 713481111R | Montáž - Nalepení izolace na potrubí |  | M2 | 7 | 0
32 | 1424 | 4.18x | Tepelná izolace potrubí |  | M2 | 7 | 0
33 | 1424 | 998713201 | Přesun hmot procentní pro izolace tepelné v objektech v do 6 m |  | % | 149.1 | 0
34 | 1140 | 713190812R | 4*(0,2*1,5) roznášecí betonový pražec na stropní desku viz část statika - odstranění násypu |  |  | 0 | 0
35 | 1140 | 713511371R | 4*(10*1,0+4*1,4) Ič.100 0,37m2/m |  |  | 0 | 0
|  |  | 4*(2*6,2+2*1,0) Ič120 0,438m2/m |  |  | 0
36 | 1140 | 998713101R | Přesun hmot pro izolace tepelné, výšky do 6 m |  | t | 0.2376 | 0
|  | 724 | Zdravotechnika - strojní vybavení
37 | 1421 | 722176112R | Montáž PVC potrubí |  | M | 10 | 0
38 | 1421 | 1.22 | PVC potrubí/hadička pro odvod kondenzátu |  | M | 11 | 0
39 | 1421 | 1.23m | Montáž PVC lišty ke krytí kondenzátu |  | KPL | 1 | 0
40 | 1421 | 1.23 | PVC lišta pro zakrytí potrubí/hadičky na odvod kondenzátu barva omítky |  | M | 11 | 0
41 | 1421 | 998724201 | Přesun hmot procentní pro strojní vybavení v objektech v do 6 m |  | % | 31.281 | 0
42 | 1422 | 722176112R | Montáž PVC potrubí |  | M | 10 | 0
43 | 1422 | 2.22 | PVC potrubí/hadička pro odvod kondenzátu |  | M | 11 | 0
44 | 1422 | 2.23m | Montáž PVC lišty ke krytí kondenzátu |  | KPL | 1 | 0
45 | 1422 | 2.23 | PVC lišta pro zakrytí potrubí/hadičky na odvod kondenzátu barva omítky |  | M | 11 | 0
46 | 1422 | 998724201 | Přesun hmot procentní pro strojní vybavení v objektech v do 6 m |  | % | 31.281 | 0
47 | 1423 | 722176112R | Montáž PVC potrubí |  | M | 10 | 0
48 | 1423 | 3.22 | PVC potrubí/hadička pro odvod kondenzátu |  | M | 11 | 0
49 | 1423 | 3.23m | Montáž PVC lišty ke krytí kondenzátu |  | KPL | 1 | 0
50 | 1423 | 3.23 | PVC lišta pro zakrytí potrubí/hadičky na odvod kondenzátu barva omítky |  | M | 11 | 0
51 | 1423 | 998724201 | Přesun hmot procentní pro strojní vybavení v objektech v do 6 m |  | % | 31.281 | 0
52 | 1424 | 722176112R | Montáž PVC potrubí |  | M | 10 | 0
53 | 1424 | 4.22 | PVC potrubí/hadička pro odvod kondenzátu |  | M | 11 | 0
54 | 1424 | 4.23m | Montáž PVC lišty ke krytí kondenzátu |  | KPL | 1 | 0
55 | 1424 | 4.23 | PVC lišta pro zakrytí potrubí/hadičky na odvod kondenzátu barva omítky |  | M | 11 | 0
56 | 1424 | 998724201 | Přesun hmot procentní pro strojní vybavení v objektech v do 6 m |  | % | 31.281 | 0
|  | 725 | Zdravotechnika - zařizovací předměty
57 | 1421 | 725869218R | Montáž sifonu |  | KUS | 2 | 0
58 | 1421 | 1.21 | Sifon podtlakový (sestava pro odvod kondenzátu z jednotky) |  | KS | 2 | 0
59 | 1421 | m1.5 | Montáž - Připojení digitálního ovladače (LCD Panelu) |  | KPL | 5 | 0
60 | 1421 | 998725201 | Přesun hmot procentní pro zařizovací předměty v objektech v do 6 m |  | % | 16.94 | 0
61 | 1421 | 1.3 | Napájecí kabel CYKY-J 3x4mm (hl. jistič 1Px32A) |  | M | 5 | 0
62 | 1422 | 725869218R | Montáž sifonu |  | KUS | 2 | 0
63 | 1422 | 2.21 | Sifon podtlakový (sestava pro odvod kondenzátu z jednotky) |  | KS | 2 | 0
64 | 1422 | 998725201 | Přesun hmot procentní pro zařizovací předměty v objektech v do 6 m |  | % | 16.94 | 0
65 | 1422 | 2.3 | Napájecí kabel CYKY-J 3x4mm (hl. jistič 1Px32A) |  | M | 5 | 0
66 | 1423 | 725869218R | Montáž sifonu |  | KUS | 2 | 0
67 | 1423 | 3.21 | Sifon podtlakový (sestava pro odvod kondenzátu z jednotky) |  | KS | 2 | 0
68 | 1423 | 998725201 | Přesun hmot procentní pro zařizovací předměty v objektech v do 6 m |  | % | 16.94 | 0
69 | 1423 | 3.3 | Napájecí kabel CYKY-J 3x4mm (hl. jistič 1Px32A) |  | M | 5 | 0
70 | 1424 | 725869218R | Montáž sifonu |  | KUS | 2 | 0
71 | 1424 | 4.21 | Sifon podtlakový (sestava pro odvod kondenzátu z jednotky) |  | KS | 2 | 0
72 | 1424 | 998725201 | Přesun hmot procentní pro zařizovací předměty v objektech v do 6 m |  | % | 16.94 | 0
73 | 1424 | 4.3 | Napájecí kabel CYKY-J 3x4mm (hl. jistič 1Px32A) |  | M | 5 | 0
|  | 741 | Elektroinstalace - silnoproud
74 | 1421 | m1.3 | Montáž - Připojení jednotky do sítě |  | KPL | 1 | 0
75 | 1421 | 1.4 | Ovladač digitální (LCD Panel) + kotvící materiál |  | KS | 1 | 0
76 | 1421 | m1.4 | Montáž - uchycení digitálního ovladače (LCD Panel) |  | KPL | 1 | 0
77 | 1421 | 1.5 | Komunikační kabel SYKFY 2x2x0,5mm |  | M | 5 | 0
78 | 1421 | 1.6 | Kabel na propojení uz. klapek se servopohonem 24V/AC 2x0,75mm |  | BM | 4 | 0
79 | 1421 | m1.6 | Montáž - Připojení servopohonu klapek k jednotce |  | KPL | 4 | 0
80 | 1421 | 1.7 | PVC kabelová lišta pro ukrytí kabeláže, barva omítky + kotvící materiál |  | M | 2 | 0
81 | 1421 | m1.7 | Montáž PVC lišty |  | KPL | 1 | 0
82 | 1421 | 1.8 | Zemnící kabel FeZn 1x10mm |  | M | 5 | 0
83 | 1421 | m1.8 | Montáž - Uzemnění jednotky |  | KPL | 1 | 0
84 | 1421 | 998741201 | Přesun hmot procentní pro silnoproud v objektech v do 6 m |  | % | 174.92 | 0
85 | 1421 | 1.1 | Vnitřní rekuperační jednotka, Qv=725m3/h |  | KPL | 1 | 0
86 | 1422 | m2.3 | Montáž - Připojení jednotky do sítě |  | KPL | 1 | 0
87 | 1422 | 2.4 | Ovladač digitální (LCD Panel) + kotvící materiál |  | KS | 1 | 0
88 | 1422 | m2.4 | Montáž - uchycení digitálního ovladače (LCD Panel) |  | KPL | 1 | 0
89 | 1422 | 2.5 | Komunikační kabel SYKFY 2x2x0,5mm |  | M | 5 | 0
90 | 1422 | m2.5 | Montáž - Připojení digitálního ovladače (LCD Panelu) |  | KPL | 5 | 0
91 | 1422 | 2.6 | Kabel na propojení uz. klapek se servopohonem 24V/AC 2x0,75mm |  | BM | 4 | 0
92 | 1422 | m2.6 | Montáž - Připojení servopohonu klapek k jednotce |  | KPL | 4 | 0
93 | 1422 | 2.7 | PVC kabelová lišta pro ukrytí kabeláže, barva omítky + kotvící materiál |  | M | 2 | 0
94 | 1422 | m2.7 | Montáž PVC lišty |  | KPL | 1 | 0
95 | 1422 | 2.8 | Zemnící kabel FeZn 1x10mm |  | M | 5 | 0
96 | 1422 | m2.8 | Montáž - Uzemnění jednotky |  | KPL | 1 | 0
97 | 1422 | 998741201 | Přesun hmot procentní pro silnoproud v objektech v do 6 m |  | % | 174.92 | 0
98 | 1422 | 2.1 | Vnitřní rekuperační jednotka, Qv=725m3/h |  | KPL | 1 | 0
99 | 1423 | m3.3 | Montáž - Připojení jednotky do sítě |  | KPL | 1 | 0
100 | 1423 | 3.4 | Ovladač digitální (LCD Panel) + kotvící materiál |  | KS | 1 | 0
101 | 1423 | m3.4 | Montáž - uchycení digitálního ovladače (LCD Panel) |  | KPL | 1 | 0
102 | 1423 | 3.5 | Komunikační kabel SYKFY 2x2x0,5mm |  | M | 5 | 0
103 | 1423 | m3.5 | Montáž - Připojení digitálního ovladače (LCD Panelu) |  | KPL | 5 | 0
104 | 1423 | 3.6 | Kabel na propojení uz. klapek se servopohonem 24V/AC 2x0,75mm |  | BM | 4 | 0
105 | 1423 | m3.6 | Montáž - Připojení servopohonu klapek k jednotce |  | KPL | 4 | 0
106 | 1423 | 3.7 | PVC kabelová lišta pro ukrytí kabeláže, barva omítky + kotvící materiál |  | M | 2 | 0
107 | 1423 | m3.7 | Montáž PVC lišty |  | KPL | 1 | 0
108 | 1423 | 3.8 | Zemnící kabel FeZn 1x10mm |  | M | 5 | 0
109 | 1423 | m3.8 | Montáž - Uzemnění jednotky |  | KPL | 1 | 0
110 | 1423 | 998741201 | Přesun hmot procentní pro silnoproud v objektech v do 6 m |  | % | 174.92 | 0
111 | 1423 | 3.1 | Vnitřní rekuperační jednotka, Qv=725m3/h |  | KPL | 1 | 0
112 | 1424 | m4.3 | Montáž - Připojení jednotky do sítě |  | KPL | 1 | 0
113 | 1424 | 4.4 | Ovladač digitální (LCD Panel) + kotvící materiál |  | KS | 1 | 0
114 | 1424 | m4.4 | Montáž - uchycení digitálního ovladače (LCD Panel) |  | KPL | 1 | 0
115 | 1424 | 4.5 | Komunikační kabel SYKFY 2x2x0,5mm |  | M | 5 | 0
116 | 1424 | m4.5 | Montáž - Připojení digitálního ovladače (LCD Panelu) |  | KPL | 5 | 0
117 | 1424 | 4.6 | Kabel na propojení uz. klapek se servopohonem 24V/AC 2x0,75mm |  | BM | 4 | 0
118 | 1424 | m4.6 | Montáž - Připojení servopohonu klapek k jednotce |  | KPL | 4 | 0
119 | 1424 | 4.7 | PVC kabelová lišta pro ukrytí kabeláže, barva omítky + kotvící materiál |  | M | 2 | 0
120 | 1424 | m4.7 | Montáž PVC lišty |  | KPL | 1 | 0
121 | 1424 | 4.8 | Zemnící kabel FeZn 1x10mm |  | M | 5 | 0
122 | 1424 | m4.8 | Montáž - Uzemnění jednotky |  | KPL | 1 | 0
123 | 1424 | 998741201 | Přesun hmot procentní pro silnoproud v objektech v do 6 m |  | % | 174.92 | 0
124 | 1424 | 4.1 | Vnitřní rekuperační jednotka, Qv=725m3/h |  | KPL | 1 | 0
|  | 751 | Vzduchotechnika
125 | 1421 | m1.1 | Kompletní montáž kompaktní rekuperační jednotky |  | KPL | 1 | 0
126 | 1421 | 1.30 | CO2 čidlo - IR Senzor + kabeláž pro napojení 24V (15m) |  | SOUBOR | 1 | 0
127 | 1421 | m1.30 | Montáž - připojení |  | KPL | 1 | 0
128 | 1421 | 751398051R | Montáž Výustek fasádní |  | KUS | 2 | 0
129 | 1421 | 1.20 | Fasádní výustka Přívodní/Odvodní 250x250mm |  | KS | 2 | 0
130 | 1421 | 1.10 | El. dohřívač vzduchu 3,60kW - nutno uvést v objednávce; osazen z výroby do jednotky - není potřeba dodatečná montáž |  | KS | 1 | 0
131 | 1421 | 1.2 | Kotvící materiál pro uchycení jednotky + Antivibrační podložka |  | KG | 5 | 0
132 | 1421 | m1.2 | Montáž - Zavěšení a ukotvení jednotky ke stropu |  | KPL | 1 | 0
133 | 1421 | 1.9 | Uzavírací klapka se servopohonem a havarijní funkcí D250mm |  | KS | 2 | 0
134 | 1421 | 751322111R | Montáž klapek |  | KUS | 2 | 0
135 | 1421 | m1.11b | 6+2 |  |  | 8 | 0
136 | 1421 | 1.11b | 6+2 |  |  | 8 | 0
137 | 1421 | m1.11a | Mtž potrubí ohebného izol minerální vatou z Al laminátu D do 300 mm |  | M | 6 | 0
138 | 1421 | 1.11a | Flexi hadice (tepelně a zvukově izolovaná) - D250mm - flex |  | M | 6 | 0
139 | 1421 | 1.12 | DEC páska, kotvící materiál |  | KG | 1 | 0
140 | 1421 | m1.13b | Montáž kruhového potrubí průměru přes 100 do 200 mm |  | M | 2 | 0
141 | 1421 | 1.13b | Kruhové potrubí - Pozink, Spiro - D100mm rovná trouba |  | M | 2 | 0
142 | 1421 | m1.13a | Montáž kruhového potrubí průměru přes 200 do 300 mm |  | M | 8 | 0
143 | 1421 | 1.13a | Kruhové potrubí - Pozink, Spiro - D250mm rovná trouba |  | M | 8 | 0
144 | 1421 | 751514178R | Mtž oblouku do plech potrubí kruh D do 200 mm |  | KUS | 2 | 0
145 | 1421 | 1.13d | SPIRO kruhové potrubí - D100mm koleno 90° |  | KUS | 2 | 0
146 | 1421 | 751514179R | Mtž oblouku do plech potrubí kruh D do 300 mm |  | KUS | 4 | 0
147 | 1421 | 1.13c | SPIRO kruhové potrubí - D250mm koleno 90° |  | KUS | 4 | 0
148 | 1421 | 751511021R | Mtž potrubí plech čtyřhran. rovné do 0,13m2 |  | M | 26 | 0
|  |  | 5+3+3+7+3 |  |  | 21
|  |  | 2+3 |  |  | 5
|  |  | A+B Celkem: |  |  | 0
149 | 1421 | 1.14a | čtyřhranné potrubí - Pozink (použít lišty 20mm) - 355x140 rovná trouba |  | M | 5 | 0
150 | 1421 | 1.14b | čtyřhranné potrubí - Pozink (použít lišty 20mm) - 355x125 rovná trouba |  | M | 3 | 0
151 | 1421 | 1.14c | čtyřhranné potrubí - Pozink (použít lišty 20mm) - 355x100 rovná trouba |  | M | 3 | 0
152 | 1421 | 1.14d | čtyřhranné potrubí - Pozink (použít lišty 20mm) - 250x100 rovná trouba |  | M | 7 | 0
153 | 1421 | 1.14e | čtyřhranné potrubí - Pozink (použít lišty 20mm) - 180x100 rovná trouba |  | M | 3 | 0
154 | 1421 | 1.14n | čtyřhranné potrubí - Pozink (použít lišty 20mm) - 140x125 rovná trouba |  | M | 2 | 0
155 | 1421 | 1.140 | čtyřhranné potrubí - Pozink (použít lišty 20mm) - 100x100 rovná trouba |  | M | 3 | 0
156 | 1421 | 751514112R | Mtž oblouku do plech potrubí čtyřhran do 0,07 m2 |  | KUS | 4 | 0
157 | 1421 | 1.14f | Čtyřhranné potrubí - Pozink (použít lišty 20mm) - 355x140 koleno 90°/45° |  | KS | 4 | 0
158 | 1421 | 751514212R | Mtž odbočky do plech potrubí čtyřhran. do 0,07 m2 |  | KUS | 12 | 0
|  |  | 5*2 |  |  | 10
|  |  | 1+1 |  |  | 2
|  |  | A+B Celkem: |  |  | 0
159 | 1421 | 1.14g | Čtyřhranné potrubí - Pozink (použít lišty 20mm) - 355x140/355x120-100 Odbočka 90° |  | KS | 2 | 0
160 | 1421 | 1.14l | Čtyřhranné potrubí - Pozink (použít lišty 20mm) - 355x140/140x125-100 Odbočka 90° |  | KS | 1 | 0
161 | 1421 | 1.14h | Čtyřhranné potrubí - Pozink (použít lišty 20mm) - 355x125/355x100-100 Odbočka 90° |  | KS | 2 | 0
162 | 1421 | 1.14i | Čtyřhranné potrubí - Pozink (použít lišty 20mm) - 355x100/250x100-100 Odbočka 90° |  | KS | 2 | 0
163 | 1421 | 1.14j | Čtyřhranné potrubí - Pozink (použít lišty 20mm) - 250x100/180x100-100 Odbočka 90° |  | KS | 2 | 0
164 | 1421 | 1.14k | Čtyřhranné potrubí - Pozink (použít lišty 20mm) - 180x100/100x100-100 Odbočka 90° |  | KS | 2 | 0
165 | 1421 | 1.14m | Čtyřhranné potrubí - Pozink (použít lišty 20mm) - 140x125/100x100-100 Odbočka 90° |  | KS | 1 | 0
166 | 1421 | 751514411R | 2+1 |  |  | 3 | 0
167 | 1421 | 1.15a | 2+1 |  |  | 3 | 0
168 | 1421 | 751514412R | 2+2 |  |  | 4 | 0
169 | 1421 | 1.15b | Redukce Kruhové/čtyřhranné - 355x140/D250 asimetrická redukce |  | KS | 2 | 0
170 | 1421 | 1.15c | Redukce Kruhové/čtyřhranné - 250x250/D250 redukce |  | KS | 2 | 0
171 | 1421 | 1.16 | Kotvící materiál pro kruhové a čtyřhranné potrubí (závěsy, závěsné lišty, Závitové tyče, tex, kruhové závěsy, hmoždinky, lišty) |  | KG | 10 | 0
172 | 1421 | 751322131R | 12+2 |  |  | 14 | 0
173 | 1421 | 1.18 | 12+2 |  |  | 14 | 0
174 | 1421 | 751311111R | 12+2 |  |  | 14 | 0
175 | 1421 | 1.19 | 12+2 |  |  | 14 | 0
176 | 1421 | 998751201 | Přesun hmot procentní pro vzduchotechniku v objektech v do 12 m |  | % | 3584.004 | 0
177 | 1422 | m2.1 | Kompletní montáž kompaktní rekuperační jednotky |  | KPL | 1 | 0
178 | 1422 | 2.30 | CO2 čidlo - IR Senzor + kabeláž pro napojení 24V (15m) |  | SOUBOR | 1 | 0
179 | 1422 | m2.30 | Montáž - připojení |  | KPL | 1 | 0
180 | 1422 | 2.20 | Fasádní výustka Přívodní/Odvodní 250x250mm |  | KS | 2 | 0
181 | 1422 | 751398051R | Montáž Výustek fasádní |  | KUS | 2 | 0
182 | 1422 | 2.10 | El. dohřívač vzduchu 3,60kW - nutno uvést v objednávce; osazen z výroby do jednotky - není potřeba dodatečná montáž |  | KS | 1 | 0
183 | 1422 | 2.2 | Kotvící materiál pro uchycení jednotky + Antivibrační podložka |  | KG | 5 | 0
184 | 1422 | m2.2 | Montáž - Zavěšení a ukotvení jednotky ke stropu |  | KPL | 1 | 0
185 | 1422 | 2.9 | Uzavírací klapka se servopohonem a havarijní funkcí D250mm |  | KS | 2 | 0
186 | 1422 | 751322111R | Montáž klapek |  | KUS | 2 | 0
187 | 1422 | m2.11b | 6+2 |  |  | 8 | 0
188 | 1422 | 2.11b | 6+2 |  |  | 8 | 0
189 | 1422 | m2.11a | Mtž potrubí ohebného izol minerální vatou z Al laminátu D do 300 mm |  | M | 6 | 0
190 | 1422 | 2.11a | Flexi hadice (tepelně a zvukově izolovaná) - D250mm - flex |  | M | 6 | 0
191 | 1422 | 2.12 | DEC páska, kotvící materiál |  | KG | 1 | 0
192 | 1422 | m2.13b | Montáž kruhového potrubí průměru přes 100 do 200 mm |  | M | 2 | 0
193 | 1422 | 2.13b | Kruhové potrubí - Pozink, Spiro - D100mm rovná trouba |  | M | 2 | 0
194 | 1422 | m2.13a | Montáž kruhového potrubí průměru přes 200 do 300 mm |  | M | 8 | 0
195 | 1422 | 2.13a | Kruhové potrubí - Pozink, Spiro - D250mm rovná trouba |  | M | 8 | 0
196 | 1422 | 751514178R | Mtž oblouku do plech potrubí kruh D do 200 mm |  | KUS | 2 | 0
197 | 1422 | 2.13d | SPIRO kruhové potrubí - D100mm koleno 90° |  | KUS | 2 | 0
198 | 1422 | 751514179R | Mtž oblouku do plech potrubí kruh D do 300 mm |  | KUS | 4 | 0
199 | 1422 | 2.13c | SPIRO kruhové potrubí - D250mm koleno 90° |  | KUS | 4 | 0
200 | 1422 | 751511021R | Mtž potrubí plech čtyřhran. rovné do 0,13m2 |  | M | 26 | 0
|  |  | 5+3+3+7+3 |  |  | 21
|  |  | 2+3 |  |  | 5
|  |  | A+B Celkem: |  |  | 0
201 | 1422 | 2.14a | čtyřhranné potrubí - Pozink (použít lišty 20mm) - 355x140 rovná trouba |  | M | 5 | 0
202 | 1422 | 2.14b | čtyřhranné potrubí - Pozink (použít lišty 20mm) - 355x125 rovná trouba |  | M | 3 | 0
203 | 1422 | 2.14c | čtyřhranné potrubí - Pozink (použít lišty 20mm) - 355x100 rovná trouba |  | M | 3 | 0
204 | 1422 | 2.14d | čtyřhranné potrubí - Pozink (použít lišty 20mm) - 250x100 rovná trouba |  | M | 7 | 0
205 | 1422 | 2.14e | čtyřhranné potrubí - Pozink (použít lišty 20mm) - 180x100 rovná trouba |  | M | 3 | 0
206 | 1422 | 2.14n | čtyřhranné potrubí - Pozink (použít lišty 20mm) - 140x125 rovná trouba |  | M | 2 | 0
207 | 1422 | 2.14o | čtyřhranné potrubí - Pozink (použít lišty 20mm) - 100x100 rovná trouba |  | M | 3 | 0
208 | 1422 | 751514112R | Mtž oblouku do plech potrubí čtyřhran do 0,07 m2 |  | KUS | 4 | 0
209 | 1422 | 2.14f | Čtyřhranné potrubí - Pozink (použít lišty 20mm) - 355x140 koleno 90°/45° |  | KS | 4 | 0
210 | 1422 | 751514212R | Mtž odbočky do plech potrubí čtyřhran. do 0,07 m2 |  | KUS | 12 | 0
|  |  | 5*2 |  |  | 10
|  |  | 1+1 |  |  | 2
|  |  | A+B Celkem: |  |  | 0
211 | 1422 | 2.14g | Čtyřhranné potrubí - Pozink (použít lišty 20mm) - 355x140/355x120-100 Odbočka 90° |  | KS | 2 | 0
212 | 1422 | 2.14h | Čtyřhranné potrubí - Pozink (použít lišty 20mm) - 355x125/355x100-100 Odbočka 90° |  | KS | 2 | 0
213 | 1422 | 2.14i | Čtyřhranné potrubí - Pozink (použít lišty 20mm) - 355x100/250x100-100 Odbočka 90° |  | KS | 2 | 0
214 | 1422 | 2.14j | Čtyřhranné potrubí - Pozink (použít lišty 20mm) - 250x100/180x100-100 Odbočka 90° |  | KS | 2 | 0
215 | 1422 | 2.14k | Čtyřhranné potrubí - Pozink (použít lišty 20mm) - 180x100/100x100-100 Odbočka 90° |  | KS | 2 | 0
216 | 1422 | 2.14l | Čtyřhranné potrubí - Pozink (použít lišty 20mm) - 355x140/140x125-100 Odbočka 90° |  | KS | 1 | 0
217 | 1422 | 2.14m | Čtyřhranné potrubí - Pozink (použít lišty 20mm) - 140x125/100x100-100 Odbočka 90° |  | KS | 1 | 0
218 | 1422 | 751514411R | 2+1 |  |  | 3 | 0
219 | 1422 | 751514412R | 2+2 |  |  | 4 | 0
220 | 1422 | 2.15a | 2+1 |  |  | 3 | 0
221 | 1422 | 2.15b | Redukce Kruhové/čtyřhranné - 355x140/D250 asimetrická redukce |  | KS | 2 | 0
222 | 1422 | 2.15c | Redukce Kruhové/čtyřhranné - 250x250/D250 redukce |  | KS | 2 | 0
223 | 1422 | 2.16 | Kotvící materiál pro kruhové a čtyřhranné potrubí (závěsy, závěsné lišty, Závitové tyče, tex, kruhové závěsy, hmoždinky, lišty) |  | KG | 10 | 0
224 | 1422 | 751322131R | 12+2 |  |  | 14 | 0
225 | 1422 | 2.18 | 12+2 |  |  | 14 | 0
226 | 1422 | 751311111R | 12+2 |  |  | 14 | 0
227 | 1422 | 2.19 | 12+2 |  |  | 14 | 0
228 | 1422 | 998751201 | Přesun hmot procentní pro vzduchotechniku v objektech v do 12 m |  | % | 3584.004 | 0
229 | 1423 | m3.1 | Kompletní montáž kompaktní rekuperační jednotky |  | KPL | 1 | 0
230 | 1423 | m3.30 | Montáž - připojení |  | KPL | 1 | 0
231 | 1423 | 3.30 | CO2 čidlo - IR Senzor + kabeláž pro napojení 24V (15m) |  | SOUBOR | 1 | 0
232 | 1423 | 751398051R | Montáž Výustek fasádní |  | KUS | 2 | 0
233 | 1423 | 3.20 | Fasádní výustka Přívodní/Odvodní 250x250mm |  | KS | 2 | 0
234 | 1423 | 3.10 | El. dohřívač vzduchu 3,60kW - nutno uvést v objednávce; osazen z výroby do jednotky - není potřeba dodatečná montáž |  | KS | 1 | 0
235 | 1423 | 3.2 | Kotvící materiál pro uchycení jednotky + Antivibrační podložka |  | KG | 5 | 0
236 | 1423 | m3.2 | Montáž - Zavěšení a ukotvení jednotky ke stropu |  | KPL | 1 | 0
237 | 1423 | 3.9 | Uzavírací klapka se servopohonem a havarijní funkcí D250mm |  | KS | 2 | 0
238 | 1423 | 751322111R | Montáž klapek |  | KUS | 2 | 0
239 | 1423 | m3.11b | 6+2 |  |  | 8 | 0
240 | 1423 | 3.11b | 6+2 |  |  | 8 | 0
241 | 1423 | m3.11a | 6 |  |  | 6 | 0
242 | 1423 | 3.11a | Flexi hadice (tepelně a zvukově izolovaná) - D250mm - flex |  | M | 6 | 0
243 | 1423 | 3.12 | DEC páska, kotvící materiál |  | KG | 1 | 0
244 | 1423 | m3.13b | Montáž kruhového potrubí průměru přes 100 do 200 mm |  | M | 2 | 0
245 | 1423 | 3.13b | Kruhové potrubí - Pozink, Spiro - D100mm rovná trouba |  | M | 2 | 0
246 | 1423 | m3.13a | Montáž kruhového potrubí průměru přes 200 do 300 mm |  | M | 8 | 0
247 | 1423 | 3.13a | Kruhové potrubí - Pozink, Spiro - D250mm rovná trouba |  | M | 8 | 0
248 | 1423 | 751514178R | Mtž oblouku do plech potrubí kruh D do 200 mm |  | KUS | 2 | 0
249 | 1423 | 3.14d | SPIRO kruhové potrubí - D100mm koleno 90° |  | KUS | 2 | 0
250 | 1423 | 751514179R | Mtž oblouku do plech potrubí kruh D do 300 mm |  | KUS | 4 | 0
251 | 1423 | 3.13c | SPIRO kruhové potrubí - D250mm koleno 90° |  | KUS | 4 | 0
252 | 1423 | 751511021R | Mtž potrubí plech čtyřhran. rovné do 0,13m2 |  | M | 26 | 0
|  |  | 5+3+3+7+3 |  |  | 21
|  |  | 2+3 |  |  | 5
|  |  | A+B Celkem: |  |  | 0
253 | 1423 | 3.15a | čtyřhranné potrubí - Pozink (použít lišty 20mm) - 355x140 rovná trouba |  | M | 5 | 0
254 | 1423 | 3.15b | čtyřhranné potrubí - Pozink (použít lišty 20mm) - 355x125 rovná trouba |  | M | 3 | 0
255 | 1423 | 3.15c | čtyřhranné potrubí - Pozink (použít lišty 20mm) - 355x100 rovná trouba |  | M | 3 | 0
256 | 1423 | 3.15d | čtyřhranné potrubí - Pozink (použít lišty 20mm) - 250x100 rovná trouba |  | M | 7 | 0
257 | 1423 | 3.15e | čtyřhranné potrubí - Pozink (použít lišty 20mm) - 180x100 rovná trouba |  | M | 3 | 0
258 | 1423 | 3.14n | čtyřhranné potrubí - Pozink (použít lišty 20mm) - 140x125 rovná trouba |  | M | 2 | 0
259 | 1423 | 3.14o | čtyřhranné potrubí - Pozink (použít lišty 20mm) - 100x100 rovná trouba |  | M | 3 | 0
260 | 1423 | 751514112R | Mtž oblouku do plech potrubí čtyřhran do 0,07 m2 |  | KUS | 4 | 0
261 | 1423 | 3.15f | Čtyřhranné potrubí - Pozink (použít lišty 20mm) - 355x140 koleno 90°/45° |  | KS | 4 | 0
262 | 1423 | 751514212R | Mtž odbočky do plech potrubí čtyřhran. do 0,07 m2 |  | KUS | 12 | 0
|  |  | 5*2 |  |  | 10
|  |  | 1+1 |  |  | 2
|  |  | A+B Celkem: |  |  | 0
263 | 1423 | 3.15g | Čtyřhranné potrubí - Pozink (použít lišty 20mm) - 355x140/355x120-100 Odbočka 90° |  | KS | 2 | 0
264 | 1423 | 3.15h | Čtyřhranné potrubí - Pozink (použít lišty 20mm) - 355x125/355x100-100 Odbočka 90° |  | KS | 2 | 0
265 | 1423 | 3.15i | Čtyřhranné potrubí - Pozink (použít lišty 20mm) - 355x100/250x100-100 Odbočka 90° |  | KS | 2 | 0
266 | 1423 | 3.15j | Čtyřhranné potrubí - Pozink (použít lišty 20mm) - 250x100/180x100-100 Odbočka 90° |  | KS | 2 | 0
267 | 1423 | 3.15k | Čtyřhranné potrubí - Pozink (použít lišty 20mm) - 180x100/100x100-100 Odbočka 90° |  | KS | 2 | 0
268 | 1423 | 2.14l | Čtyřhranné potrubí - Pozink (použít lišty 20mm) - 355x140/140x125-100 Odbočka 90° |  | KS | 1 | 0
269 | 1423 | 2.14m | Čtyřhranné potrubí - Pozink (použít lišty 20mm) - 140x125/100x100-100 Odbočka 90° |  | KS | 1 | 0
270 | 1423 | 751514411R | 2+1 |  |  | 3 | 0
271 | 1423 | 3.16a | 2+1 |  |  | 3 | 0
272 | 1423 | 751514412R | 2+2 |  |  | 4 | 0
273 | 1423 | 3.16b | Redukce Kruhové/čtyřhranné - 355x140/D250 asimetrická redukce |  | KS | 2 | 0
274 | 1423 | 3.16c | Redukce Kruhové/čtyřhranné - 250x250/D250 redukce |  | KS | 2 | 0
275 | 1423 | 3.17 | Kotvící materiál pro kruhové a čtyřhranné potrubí (závěsy, závěsné lišty, Závitové tyče, tex, kruhové závěsy, hmoždinky, lišty) |  | KG | 10 | 0
276 | 1423 | 751322131R | 12+2 |  |  | 14 | 0
277 | 1423 | 3.18 | 12+2 |  |  | 14 | 0
278 | 1423 | 751311111R | 12+2 |  |  | 14 | 0
279 | 1423 | 3.19 | 12+2 |  |  | 14 | 0
280 | 1423 | 998751201 | Přesun hmot procentní pro vzduchotechniku v objektech v do 12 m |  | % | 3584.004 | 0
281 | 1424 | m4.1 | Kompletní montáž kompaktní rekuperační jednotky |  | KPL | 1 | 0
282 | 1424 | 1.30 | CO2 čidlo - IR Senzor + kabeláž pro napojení 24V (15m) |  | SOUBOR | 1 | 0
283 | 1424 | m1.30 | Montáž - připojení |  | KPL | 1 | 0
284 | 1424 | 751398051R | Montáž Výustek fasádní |  | KUS | 2 | 0
285 | 1424 | 4.20 | Fasádní výustka Přívodní/Odvodní 250x250mm |  | KS | 2 | 0
286 | 1424 | 4.10 | El. dohřívač vzduchu 3,60kW - nutno uvést v objednávce; osazen z výroby do jednotky - není potřeba dodatečná montáž |  | KS | 1 | 0
287 | 1424 | 4.2 | Kotvící materiál pro uchycení jednotky + Antivibrační podložka |  | KG | 5 | 0
288 | 1424 | m4.2 | Montáž - Zavěšení a ukotvení jednotky ke stropu |  | KPL | 1 | 0
289 | 1424 | 4.9 | Uzavírací klapka se servopohonem a havarijní funkcí D250mm |  | KS | 2 | 0
290 | 1424 | 751322111R | Montáž klapek |  | KUS | 2 | 0
291 | 1424 | m4.11b | 6+2 |  |  | 8 | 0
292 | 1424 | 4.11b | 6+2 |  |  | 8 | 0
293 | 1424 | m4.11a | Mtž potrubí ohebného izol minerální vatou z Al laminátu D do 300 mm |  | M | 6 | 0
294 | 1424 | 4.11a | Flexi hadice (tepelně a zvukově izolovaná) - D250mm - flex |  | M | 6 | 0
295 | 1424 | 4.12 | DEC páska, kotvící materiál |  | KG | 1 | 0
296 | 1424 | m4.13b | Montáž kruhového potrubí průměru přes 100 do 200 mm |  | M | 2 | 0
297 | 1424 | 4.13b | Kruhové potrubí - Pozink, Spiro - D100mm rovná trouba |  | M | 2 | 0
298 | 1424 | m4.13a | Montáž kruhového potrubí průměru přes 200 do 300 mm |  | M | 8 | 0
299 | 1424 | 4.13a | Kruhové potrubí - Pozink, Spiro - D250mm rovná trouba |  | M | 8 | 0
300 | 1424 | 751514178R | Mtž oblouku do plech potrubí kruh D do 200 mm |  | KUS | 2 | 0
301 | 1424 | 4.14d | SPIRO kruhové potrubí - D100mm koleno 90° |  | KUS | 2 | 0
302 | 1424 | 751514179R | Mtž oblouku do plech potrubí kruh D do 300 mm |  | KUS | 4 | 0
303 | 1424 | 4.13c | SPIRO kruhové potrubí - D250mm koleno 90° |  | KUS | 4 | 0
304 | 1424 | 751511021R | Mtž potrubí plech čtyřhran. rovné do 0,13m2 |  | M | 26 | 0
|  |  | 5+3+3+7+3 |  |  | 21
|  |  | 3+2 |  |  | 5
|  |  | A+B Celkem: |  |  | 0
305 | 1424 | 4.15a | čtyřhranné potrubí - Pozink (použít lišty 20mm) - 355x140 rovná trouba |  | M | 5 | 0
306 | 1424 | 4.15b | čtyřhranné potrubí - Pozink (použít lišty 20mm) - 355x125 rovná trouba |  | M | 3 | 0
307 | 1424 | 4.15c | čtyřhranné potrubí - Pozink (použít lišty 20mm) - 355x100 rovná trouba |  | M | 3 | 0
308 | 1424 | 4.15d | čtyřhranné potrubí - Pozink (použít lišty 20mm) - 250x100 rovná trouba |  | M | 7 | 0
309 | 1424 | 4.15e | čtyřhranné potrubí - Pozink (použít lišty 20mm) - 180x100 rovná trouba |  | M | 3 | 0
310 | 1424 | 4.14n | čtyřhranné potrubí - Pozink (použít lišty 20mm) - 140x125 rovná trouba |  | M | 2 | 0
311 | 1424 | 4.14o | čtyřhranné potrubí - Pozink (použít lišty 20mm) - 100x100 rovná trouba |  | M | 3 | 0
312 | 1424 | 751514112R | Mtž oblouku do plech potrubí čtyřhran do 0,07 m2 |  | KUS | 4 | 0
313 | 1424 | 4.15f | Čtyřhranné potrubí - Pozink (použít lišty 20mm) - 355x140 koleno 90°/45° |  | KS | 4 | 0
314 | 1424 | 751514212R | Mtž odbočky do plech potrubí čtyřhran. do 0,07 m2 |  | KUS | 12 | 0
|  |  | 5*2 |  |  | 10
|  |  | 1+1 |  |  | 2
|  |  | A+B Celkem: |  |  | 0
315 | 1424 | 4.15g | Čtyřhranné potrubí - Pozink (použít lišty 20mm) - 355x140/355x120-100 Odbočka 90° |  | KS | 2 | 0
316 | 1424 | 4.15h | Čtyřhranné potrubí - Pozink (použít lišty 20mm) - 355x125/355x100-100 Odbočka 90° |  | KS | 2 | 0
317 | 1424 | 4.15i | Čtyřhranné potrubí - Pozink (použít lišty 20mm) - 355x100/250x100-100 Odbočka 90° |  | KS | 2 | 0
318 | 1424 | 4.15j | Čtyřhranné potrubí - Pozink (použít lišty 20mm) - 250x100/180x100-100 Odbočka 90° |  | KS | 2 | 0
319 | 1424 | 4.15k | Čtyřhranné potrubí - Pozink (použít lišty 20mm) - 180x100/100x100-100 Odbočka 90° |  | KS | 2 | 0
320 | 1424 | 4.14l | Čtyřhranné potrubí - Pozink (použít lišty 20mm) - 355x140/140x125-100 Odbočka 90° |  | KS | 1 | 0
321 | 1424 | 4.14m | Čtyřhranné potrubí - Pozink (použít lišty 20mm) - 140x125/100x100-100 Odbočka 90° |  | KS | 1 | 0
322 | 1424 | 751514411R | 2+1 |  |  | 3 | 0
323 | 1424 | 4.16a | 2+1 |  |  | 3 | 0
324 | 1424 | 751514412R | 2+2 |  |  | 4 | 0
325 | 1424 | 4.16b | Redukce Kruhové/čtyřhranné - 355x140/D250 asymetrická redukce |  | KS | 2 | 0
326 | 1424 | 4.16c | Redukce Kruhové/čtyřhranné - 250x250/D250 redukce |  | KS | 2 | 0
327 | 1424 | 4.17 | Kotvící materiál pro kruhové a čtyřhranné potrubí (závěsy, závěsné lišty, Závitové tyče, tex, kruhové závěsy, hmoždinky, lišty) |  | KG | 10 | 0
328 | 1424 | 751322131R | 12+2 |  |  | 14 | 0
329 | 1424 | 4.18 | 12+2 |  |  | 14 | 0
330 | 1424 | 751311111R | 12+2 |  |  | 14 | 0
331 | 1424 | 4.19 | 12+2 |  |  | 14 | 0
332 | 1424 | 998751201 | Přesun hmot procentní pro vzduchotechniku v objektech v do 12 m |  | % | 3584.004 | 0
|  | OST | Ostatní
333 | 1421 | 1.25 | Založení revizní knihy |  | KPL | 1 | 0
334 | 1421 | 1.26 | Průraz skrz obvodovou stěnu pro potrubí, utěsnění, zahlazení (práce+materiál) |  | SOUBOR | 1 | 0
335 | 1421 | 1.27 | Průraz skrz obvodovou stěnu pro potrubí, utěsnění, zahlazení (práce+materiál) |  | SOUBOR | 1 | 0
336 | 1421 | 1.28 | Zednické práce |  | SOUBOR | 1 | 0
337 | 1421 | 941311111R | D+Montáž lešení řadového modulového lehkého zatížení do 200 kg/m2 š do 0,9 m v do 10 m vč. dopravy |  | KPL | 1 | 0
338 | 1421 | 949101112R | 1 |  |  | 1 | 0
339 | 1421 | 952901111 | Vyčištění budov bytové a občanské výstavby při výšce podlaží do 4 m |  | M2 | 100 | 0
340 | 1422 | 2.25 | Založení revizní knihy |  | KPL | 1 | 0
341 | 1422 | 2.26 | Průraz skrz obvodovou stěnu pro potrubí, utěsnění, zahlazení (práce+materiál) |  | SOUBOR | 1 | 0
342 | 1422 | 2.27 | Průraz skrz obvodovou stěnu pro potrubí, utěsnění, zahlazení (práce+materiál) |  | SOUBOR | 1 | 0
343 | 1422 | 2.28 | Zednické práce |  | SOUBOR | 1 | 0
344 | 1422 | 941311111R | D+Montáž lešení řadového modulového lehkého zatížení do 200 kg/m2 š do 0,9 m v do 10 m vč. dopravy |  | KPL | 1 | 0
345 | 1422 | 949101112R | 1 |  |  | 1 | 0
346 | 1422 | 952901111 | Vyčištění budov bytové a občanské výstavby při výšce podlaží do 4 m |  | M2 | 100 | 0
347 | 1423 | 3.25 | Založení revizní knihy |  | KPL | 1 | 0
348 | 1423 | 3.26 | Průraz skrz obvodovou stěnu pro potrubí, utěsnění, zahlazení (práce+materiál) |  | SOUBOR | 1 | 0
349 | 1423 | 3.27 | Průraz skrz obvodovou stěnu pro potrubí, utěsnění, zahlazení (práce+materiál) |  | SOUBOR | 1 | 0
350 | 1423 | 3.28 | Zednické práce |  | SOUBOR | 1 | 0
351 | 1423 | 941311111R | D+Montáž lešení řadového modulového lehkého zatížení do 200 kg/m2 š do 0,9 m v do 10 m vč. dopravy |  | KPL | 1 | 0
352 | 1423 | 949101112R | 1 |  |  | 1 | 0
353 | 1423 | 952901111 | Vyčištění budov bytové a občanské výstavby při výšce podlaží do 4 m |  | M2 | 100 | 0
354 | 1424 | 4.25 | Založení revizní knihy |  | KPL | 1 | 0
355 | 1424 | 4.26 | Průraz skrz obvodovou stěnu pro potrubí, utěsnění, zahlazení (práce+materiál) |  | SOUBOR | 1 | 0
356 | 1424 | 4.27 | Průraz skrz obvodovou stěnu pro potrubí, utěsnění, zahlazení (práce+materiál) |  | SOUBOR | 1 | 0
357 | 1424 | 4.28 | Zednické práce |  | SOUBOR | 1 | 0
358 | 1424 | 941311111R | D+Montáž lešení řadového modulového lehkého zatížení do 200 kg/m2 š do 0,9 m v do 10 m vč. dopravy |  | KPL | 1 | 0
359 | 1424 | 949101112R | 1 |  |  | 1 | 0
360 | 1424 | 952901111 | Vyčištění budov bytové a občanské výstavby při výšce podlaží do 4 m |  | M2 | 100 | 0
|  | 31 | Zdi podpěrné a volné
361 | 1140 | 311311911R | 4*(0,2*1,5*0,32) roznášecí betonový pražec na stropní desku viz část statika |  |  | 0 | 0
362 | 1140 | 311351101R | 4*(0,32*(1,5+0,2+1,5+0,2)) roznášecí betonový pražec na stropní desku viz část statika |  |  | 0 | 0
363 | 1140 | 311351102R | 4*(0,32*(1,5+0,2+1,5+0,2)) roznášecí betonový pražec na stropní desku viz část statika |  |  | 0 | 0
364 | 1140 | 317941121R | 4*(10*1,0+4*1,4)*8,34/1000 8,34kg/m |  |  | 0 | 0
|  | 34 | Stěny a příčky
365 | 1140 | 346244381R | 4*(10*1,0+4*1,4)*0,15 |  |  | 0 | 0
|  | 41 | Stropy a stropní konstrukce (pro pozemní stavby)
366 | 1140 | 411351101R | 4*12,0 otvory pro VZT - podepření stropních desek při stavebních úpravách |  |  | 0 | 0
367 | 1140 | 411351102R | 4*12,0 otvory pro VZT - podepření stropních desek při stavebních úpravách |  |  | 0 | 0
368 | 1140 | 413941021R | 4*(4*0,068*2) Ič.120 |  |  | 0 | 0
369 | 1140 | 413941121R | 4*(2*6,2+2*1,0)*11,10/1000 11,10kg/m |  |  | 0 | 0
370 | 1140 | 416064212R | Kazeta bílá lehce strukturovaná písková bez děrování, hrana A, tl. 8mm, bez izolace |  | m2 | 286.8669 | 0
|  |  | 4*(3,95*1,36) učebny 102 |  |  | 0
|  |  | 4*(3,955*1,375) učebny 103 |  |  | 0
|  |  | 4*(0,78*0,83+1,92*1,385) učebny 104 |  |  | 0
|  |  | 4*(6,0*4,8) učebny 106 |  |  | 0
|  |  | 4*(6,0*4,8) učebny 107 |  |  | 0
371 | 1140 | 416093121R | 4*(0,3*(6,0+6,0)) učebny 106 |  |  | 0 | 0
|  |  | 4*(0,3*(6,0+6,0)) učebny 107 |  |  | 0
372 | 1140 | 416093131R | Čelo podhledu SDK, v.do 800 mm, 1xCD, 1xRB 12,5 mm |  | m2 | 23.441 | 0
|  |  | 4*(0,55*3,95) učebny 102 |  |  | 0
|  |  | 4*(0,55*3,955) učebny 103 |  |  | 0
|  |  | 4*(0,55*(0,78+0,83+1,14)) učebny 104 |  |  | 0
|  | 60 | Omítky ze suchých směsí
373 | 1140 | 602011112R | 4*(10*1,0+2*1,4)*0,15 |  |  | 0 | 0
|  | 61 | Úprava povrchů vnitřní
374 | 1140 | 612421637R | 4*(8*1,0+2*1,4)*0,15 |  |  | 0 | 0
|  | 64 | Výplně otvorů
375 | 1140 | 641960000R | Těsnění spár otvorových prvků PU pěnou |  | m | 93.6704 | 0
|  |  | 4*4*(2*(3,14*0,32)) VZT d320mm |  |  | 0
|  |  | 4*2*(2*(3,14*0,32)) VZT d320mm |  |  | 0
|  |  | 4*2*(2*(0,37+0,26+0,37+0,26)) VZT 370x260mm |  |  | 0
|  |  | 4*2*(2*(0,3+0,15+0,3+0,15)) VZT 300x150mm |  |  | 0
|  |  | 4*1*(2*(0,2+0,18+0,2+0,18)) VZT 200x180mm |  |  | 0
|  |  | 4*1*(2*(0,15+0,15+0,15+0,15)) VZT 150x150mm |  |  | 0
|  | 712 | Izolace střech (živičné krytiny)
376 | 1140 | 712300832R | 4*(0,2*1,5) roznášecí betonový pražec na stropní desku viz část statika - odstranění násypu |  |  | 0 | 0
377 | 1140 | 998712101R | Přesun hmot pro povlakové krytiny, výšky do 6 m |  | t | 0.012 | 0
|  | 96 | Bourání konstrukcí
378 | 1140 | 965081112R | 4*(0,2*1,5) roznášecí betonový pražec na stropní desku viz část statika - odstranění násypu |  |  | 0 | 0
|  | 97 | Prorážení otvorů a ostatní bourací práce
379 | 1140 | 971035331R | 4*4 VZT d320mm |  |  | 0 | 0
|  |  | 4*1 VZD 150x150mm |  |  | 0
380 | 1140 | 971035351R | Vybourání otv. zeď cihel. pl.0,09 m2, tl.45 cm, MC |  | kus | 28 | 0
|  |  | 4*2 VZT d320mm |  |  | 0
|  |  | 4*2 VZT 370x260mm |  |  | 0
|  |  | 4*2 VZT 300x150mm |  |  | 0
|  |  | 4*1 VZT 200x180mm |  |  | 0
381 | 1140 | 974031664R | 4*(10*1,0+4*1,4) |  |  | 0 | 0
382 | 1140 | 978013191R | 4*(8*1,0+2*1,4)*0,15 |  |  | 0 | 0
383 | 1140 | 978036191R | 4*(2*1,0)*0,15 |  |  | 0 | 0
|  | H99 | Ostatní přesuny hmot
384 | 1140 | 999281105R | Přesun hmot pro opravy a údržbu do výšky 6 m |  | t | 15.4283 | 0
|  | S | Přesuny sutí
385 | 1140 | 979081111R | Odvoz suti a vybour. hmot na skládku do 1 km |  | t | 6.0429 | 0
386 | 1140 | 979081121R | 6,04292*15 |  |  | 0 | 0
387 | 1140 | 979082111R | Vnitrostaveništní doprava suti do 10 m |  | t | 6.0429 | 0
388 | 1140 | 979082121R | 6,04292*4 |  |  | 0 | 0
389 | 1140 | 979990001R | Poplatek za skládku stavební suti |  | t | 6.0309 | 0
390 | 1140 | 979990121R | Poplatek za skládku suti - asfaltové pásy |  | t | 0.012 | 0
Poznámka: