## Krycí list rozpočtu
Krycí list slepého rozpočtu
Název stavby: |  | Snížení energetické náročnosti MŠ Hrabinská Český Těšín |  | Objednatel: | Město Český Těšín |  | IČ/DIČ: | 00297437/CZ00297437
Druh stavby: |  | Energetické úspory |  | Projektant: | C.E.I.S. CZ s.r.o. |  | IČ/DIČ: | 25843931/CZ25843931
Lokalita: |  | Hrabinská 1016/51, Český Těšín |  | Zhotovitel: |  |  | IČ/DIČ:
Začátek výstavby: |  |  |  | Konec výstavby: |  |  | Položek: | 536
JKSO: |  |  |  | Zpracoval: |  |  | Datum: | 20.12.2019
Rozpočtové náklady v Kč
A | Základní rozpočtové náklady |  | B | Doplňkové náklady |  | C | Náklady na umístění stavby (NUS)
HSV | Dodávky | 841771.6393 |  |  | 0 | Zařízení staveniště |  | 9014.32
| Montáž | 3114726.6353 |  |  | 0 | Mimostav. doprava |  | 0
PSV | Dodávky | 1415083.0435 |  |  | 0 | Územní vlivy |  | 0
| Montáž | 2059466.7889 |  |  |  | Provozní vlivy |  | 0
"M" | Dodávky | 29385 |  |  |  | Ostatní |  | 0
| Montáž | 192878.2 |  |  |  | NUS z rozpočtu |  | 0
Ostatní materiál |  | 0
Přesun hmot a sutí |  | 398807.1622
ZRN celkem |  | 8052118.4692 | DN celkem |  | 0 | NUS celkem |  | 9014.32
|  |  | DN celkem z obj. |  | 0 | NUS celkem z obj. |  | 0
ORN celkem
[6 empty] | ORN celkem z obj. |  | 0
Základ 0% |  | 0
Základ 15% |  | 0 | DPH 15% |  | 0 | Celkem bez DPH |  | 8061132.7892
Základ 21% |  | 8061132.7892 | DPH 21% |  | 1692837.89 | Celkem včetně DPH |  | 9753970.6792
Projektant |  |  | Objednatel |  |  | Zhotovitel
Datum, razítko a podpis |  |  | Datum, razítko a podpis |  |  | Datum, razítko a podpis
Poznámka:

## Rozpočet - objekty
Slepý stavební rozpočet - Jen objekty celkem
Název stavby: |  | Snížení energetické náročnosti MŠ Hrabinská Český Těšín | Doba výstavby: |  | Objednatel: | Město Český Těšín
Druh stavby: |  | Energetické úspory | Začátek výstavby: |  | Projektant: | C.E.I.S. CZ s.r.o.
Lokalita: |  | Hrabinská 1016/51, Český Těšín | Konec výstavby: |  | Zhotovitel:
JKSO: |  |  | Zpracováno dne: | 20.12.2019 | Zpracoval:
Náklady (Kč)
Objekt | Zkrácený popis |  |  |  |  | Dodávka | Montáž | Celkem
1100 | Stavební část UN - ETICS |  |  |  |  | 119424.8 | 2151791.9664 | 2271216.7664 | F | 0 | 1100 | 2271216.7664
1120 | Stavební část UN - střecha |  |  |  |  | 77223.1062 | 692269.6785 | 769492.7848 | F | 0 | 1120 | 769492.7848
1140 | Stavební část UN - Výměna výplní + interiér |  |  |  |  | 964900.4 | 542994.8703 | 1507895.2703 | F | 0 | 1140 | 1507895.2703
1431 | UT - demontáže |  |  |  |  | 0 | 33325.0028 | 33325.0028 | F | 0 | 1431 | 33325.0028
1432 | UT - dodávka nových zařízení |  |  |  |  | 103197.6 | 88038.3496 | 191235.9496 | F | 0 | 1432 | 191235.9496
1433 | UT - dodávka nových zařízení v napojovacím uzlu |  |  |  |  | 43594 | 24907.9585 | 68501.9585 | F | 0 | 1433 | 68501.9585
1442 | D.1.4.4 - Silnoproud - HROMOSVOD |  |  |  |  | 65295.4 | 86847 | 152142.4 | F | 0 | 1442 | 152142.4
1443 | D.1.4.4 - Silnoproud - OSVĚTLENÍ |  |  |  |  | 308988.9 | 185146 | 494134.9 | F | 0 | 1443 | 494134.9
1444 | D.1.4.4 - Silnoproud - ŽALUZIE |  |  |  |  | 77882.5 | 41813 | 119695.5 | F | 0 | 1444 | 119695.5
2100 | Stavební část NN - ETICS |  |  |  |  | 80 | 249.708 | 329.708 | F | 0 | 2100 | 329.708
2110 | Stavební část NN - terasa |  |  |  |  | 4448.465 | 322401.8398 | 326850.3048 | F | 0 | 2110 | 326850.3048
2120 | Stavební část NN - střecha |  |  |  |  | 34586.5566 | 411481.5267 | 446068.0834 | F | 0 | 2120 | 446068.0834
2130 | Stavební část NN - hydroizolace |  |  |  |  | 423615.955 | 999464.6857 | 1423080.6407 | F | 0 | 2130 | 1423080.6407
2445 | D.1.4.4 - Silnoproud - VIDEOVRÁTNÝ |  |  |  |  | 63002 | 38267.2 | 101269.2 | F | 0 | 2445 | 101269.2
VON | Stavební část UN - Vedlejší a ostatní náklady |  |  |  |  | 0 | 146880 | 146880 | F | 0 | VON | 146880
[6 empty] | Celkem: |  | 8052118.4692
Poznámka:

## Rozpočet - skupiny
Slepý stavební rozpočet - Jen skupiny
Název stavby: |  |  | Snížení energetické náročnosti MŠ Hrabinská Český Těšín | Doba výstavby: |  | Objednatel: | Město Český Těšín
Druh stavby: |  |  | Energetické úspory | Začátek výstavby: |  | Projektant: | C.E.I.S. CZ s.r.o.
Lokalita: |  |  | Hrabinská 1016/51, Český Těšín | Konec výstavby: |  | Zhotovitel:
JKSO: |  |  |  | Zpracováno dne: | 20.12.2019 | Zpracoval:
Náklady (Kč)
Objekt | Kód | Zkrácený popis |  |  |  |  | Dodávka | Montáž | Celkem
1100 |  | Stavební část UN - ETICS |  |  |  |  | 119424.8 | 2151791.9664 | 2271216.7664 | F | 0 | 1100 | 2271216.7664
1100 | 3 | Svislé a kompletní konstrukce |  |  |  |  | 0 | 538 | 538 | T | 538 | 1100 | 0
1100 | 6 | Úpravy povrchů a osazování výplní otvorů |  |  |  |  | 41130.54 | 1707669.2879 | 1748799.8279 | T | 1748799.8279 | 1100 | 0
1100 | 76 | Konstrukce |  |  |  |  | 25548 | 140683.9178 | 166231.9178 | T | 166231.9178 | 1100 | 0
1100 | 77 | Podlahy |  |  |  |  | 1424.26 | 4313.4254 | 5737.6854 | T | 5737.6854 | 1100 | 0
1100 | 78 | Dokončovací práce |  |  |  |  | 42922 | 176372.85 | 219294.85 | T | 219294.85 | 1100 | 0
1100 | 9 | Dokončovací práce, demolice |  |  |  |  | 8400 | 122214.4853 | 130614.4853 | T | 130614.4853 | 1100 | 0
1120 |  | Stavební část UN - střecha |  |  |  |  | 77223.1062 | 692269.6785 | 769492.7848 | F | 0 | 1120 | 769492.7848
1120 | 71 | Izolace |  |  |  |  | 0 | 284375.4616 | 284375.4616 | T | 284375.4616 | 1120 | 0
1120 | 72 | Zdravotně technické instalace |  |  |  |  | 0 | 102581.6187 | 102581.6187 | T | 102581.6187 | 1120 | 0
1120 | 76 | Konstrukce |  |  |  |  | 77223.1062 | 290009.5902 | 367232.6964 | T | 367232.6964 | 1120 | 0
1120 | 9 | Dokončovací práce, demolice |  |  |  |  | 0 | 15303.008 | 15303.008 | T | 15303.008 | 1120 | 0
1140 |  | Stavební část UN - Výměna výplní + interiér |  |  |  |  | 964900.4 | 542994.8703 | 1507895.2703 | F | 0 | 1140 | 1507895.2703
1140 | 3 | Svislé a kompletní konstrukce |  |  |  |  | 0 | 3625.2 | 3625.2 | T | 3625.2 | 1140 | 0
1140 | 6 | Úpravy povrchů a osazování výplní otvorů |  |  |  |  | 0 | 72915.6 | 72915.6 | T | 72915.6 | 1140 | 0
1140 | 71 | Izolace |  |  |  |  | 0 | 360.4278 | 360.4278 | T | 360.4278 | 1140 | 0
1140 | 76 | Konstrukce |  |  |  |  | 964900.4 | 191584.4456 | 1156484.8456 | T | 1156484.8456 | 1140 | 0
1140 | 78 | Dokončovací práce |  |  |  |  | 0 | 138720.1725 | 138720.1725 | T | 138720.1725 | 1140 | 0
1140 | 9 | Dokončovací práce, demolice |  |  |  |  | 0 | 135789.0244 | 135789.0244 | T | 135789.0244 | 1140 | 0
1431 |  | UT - demontáže |  |  |  |  | 0 | 33325.0028 | 33325.0028 | F | 0 | 1431 | 33325.0028
1431 | 73 | Ústřední vytápění |  |  |  |  | 0 | 19325.0028 | 19325.0028 | T | 19325.0028 | 1431 | 0
1431 | 9 | Dokončovací práce, demolice |  |  |  |  | 0 | 14000 | 14000 | T | 14000 | 1431 | 0
1432 |  | UT - dodávka nových zařízení |  |  |  |  | 103197.6 | 88038.3496 | 191235.9496 | F | 0 | 1432 | 191235.9496
1432 | 73 | Ústřední vytápění |  |  |  |  | 103197.6 | 60938.3496 | 164135.9496 | T | 164135.9496 | 1432 | 0
1432 | 9 | Dokončovací práce, demolice |  |  |  |  | 0 | 27100 | 27100 | T | 27100 | 1432 | 0
1433 |  | UT - dodávka nových zařízení v napojovacím uzlu |  |  |  |  | 43594 | 24907.9585 | 68501.9585 | F | 0 | 1433 | 68501.9585
1433 | 71 | Izolace |  |  |  |  | 579.7 | 267.86 | 847.56 | T | 847.56 | 1433 | 0
1433 | 73 | Ústřední vytápění |  |  |  |  | 43014.3 | 17634.5485 | 60648.8485 | T | 60648.8485 | 1433 | 0
1433 | 74 | Elektromontážní práce (silnoproud) |  |  |  |  | 0 | 755.55 | 755.55 | T | 755.55 | 1433 | 0
1433 | 78 | Dokončovací práce |  |  |  |  | 0 | 250 | 250 | T | 250 | 1433 | 0
1433 | 9 | Dokončovací práce, demolice |  |  |  |  | 0 | 6000 | 6000 | T | 6000 | 1433 | 0
1442 |  | D.1.4.4 - Silnoproud - HROMOSVOD |  |  |  |  | 65295.4 | 86847 | 152142.4 | F | 0 | 1442 | 152142.4
1442 | 9 | Dokončovací práce, demolice |  |  |  |  | 65295.4 | 86847 | 152142.4 | T | 152142.4 | 1442 | 0
1443 |  | D.1.4.4 - Silnoproud - OSVĚTLENÍ |  |  |  |  | 308988.9 | 185146 | 494134.9 | F | 0 | 1443 | 494134.9
1443 | 9 | Dokončovací práce, demolice |  |  |  |  | 308988.9 | 185146 | 494134.9 | T | 494134.9 | 1443 | 0
1444 |  | D.1.4.4 - Silnoproud - ŽALUZIE |  |  |  |  | 77882.5 | 41813 | 119695.5 | F | 0 | 1444 | 119695.5
1444 | 9 | Dokončovací práce, demolice |  |  |  |  | 77882.5 | 41813 | 119695.5 | T | 119695.5 | 1444 | 0
2100 |  | Stavební část NN - ETICS |  |  |  |  | 80 | 249.708 | 329.708 | F | 0 | 2100 | 329.708
2100 | 72 | Zdravotně technické instalace |  |  |  |  | 80 | 248.8 | 328.8 | T | 328.8 | 2100 | 0
2100 | 9 | Dokončovací práce, demolice |  |  |  |  | 0 | 0.90804 | 0.90804 | T | 0.90804 | 2100 | 0
2110 |  | Stavební část NN - terasa |  |  |  |  | 4448.465 | 322401.8398 | 326850.3048 | F | 0 | 2110 | 326850.3048
2110 | 1 | Zemní práce |  |  |  |  | 0 | 13710.06 | 13710.06 | T | 13710.06 | 2110 | 0
2110 | 2 | Základy, zvláštní zakládání, zpevňování hornin |  |  |  |  | 0 | 2118.8704 | 2118.8704 | T | 2118.8704 | 2110 | 0
2110 | 4 | Vodorovné konstrukce |  |  |  |  | 0 | 9269.8771 | 9269.8771 | T | 9269.8771 | 2110 | 0
2110 | 71 | Izolace |  |  |  |  | 73.8 | 11249.5389 | 11323.3389 | T | 11323.3389 | 2110 | 0
2110 | 77 | Podlahy |  |  |  |  | 4374.665 | 24521.519 | 28896.184 | T | 28896.184 | 2110 | 0
2110 | 9 | Dokončovací práce, demolice |  |  |  |  | 0 | 261531.9744 | 261531.9744 | T | 261531.9744 | 2110 | 0
2120 |  | Stavební část NN - střecha |  |  |  |  | 34586.5566 | 411481.5267 | 446068.0834 | F | 0 | 2120 | 446068.0834
2120 | 76 | Konstrukce |  |  |  |  | 34586.5566 | 155841.229 | 190427.7857 | T | 190427.7857 | 2120 | 0
2120 | 78 | Dokončovací práce |  |  |  |  | 0 | 255021.949 | 255021.949 | T | 255021.949 | 2120 | 0
2120 | 9 | Dokončovací práce, demolice |  |  |  |  | 0 | 618.3487 | 618.3487 | T | 618.3487 | 2120 | 0
2130 |  | Stavební část NN - hydroizolace |  |  |  |  | 423615.955 | 999464.6857 | 1423080.6407 | F | 0 | 2130 | 1423080.6407
2130 | 1 | Zemní práce |  |  |  |  | 50828.6408 | 348565.501 | 399394.1418 | T | 399394.1418 | 2130 | 0
2130 | 2 | Základy, zvláštní zakládání, zpevňování hornin |  |  |  |  | 49062.6 | 15132 | 64194.6 | T | 64194.6 | 2130 | 0
2130 | 4 | Vodorovné konstrukce |  |  |  |  | 0 | 53600.088 | 53600.088 | T | 53600.088 | 2130 | 0
2130 | 5 | Komunikace |  |  |  |  | 67596.2186 | 69566.969 | 137163.1876 | T | 137163.1876 | 2130 | 0
2130 | 6 | Úpravy povrchů a osazování výplní otvorů |  |  |  |  | 60947.04 | 117225.91 | 178172.95 | T | 178172.95 | 2130 | 0
2130 | 71 | Izolace |  |  |  |  | 117158.6556 | 180788.7517 | 297947.4074 | T | 297947.4074 | 2130 | 0
2130 | 72 | Zdravotně technické instalace |  |  |  |  | 0 | 39676.3408 | 39676.3408 | T | 39676.3408 | 2130 | 0
2130 | 8 | Trubní vedení |  |  |  |  | 78022.8 | 18104.6 | 96127.4 | T | 96127.4 | 2130 | 0
2130 | 9 | Dokončovací práce, demolice |  |  |  |  | 0 | 156804.5252 | 156804.5252 | T | 156804.5252 | 2130 | 0
2445 |  | D.1.4.4 - Silnoproud - VIDEOVRÁTNÝ |  |  |  |  | 63002 | 38267.2 | 101269.2 | F | 0 | 2445 | 101269.2
2445 | 9 | Dokončovací práce, demolice |  |  |  |  | 63002 | 38267.2 | 101269.2 | T | 101269.2 | 2445 | 0
VON |  | Stavební část UN - Vedlejší a ostatní náklady |  |  |  |  | 0 | 146880 | 146880 | F | 0 | VON | 146880
VON | 9 | Dokončovací práce, demolice |  |  |  |  | 0 | 146880 | 146880 | T | 146880 | VON | 0
[7 empty] | Celkem: |  | 8052118.4692
Poznámka:

## Rozpočet - podskupiny
Slepý stavební rozpočet - Jen podskupiny
Název stavby: |  |  | Snížení energetické náročnosti MŠ Hrabinská Český Těšín | Doba výstavby: |  | Objednatel: | Město Český Těšín
Druh stavby: |  |  | Energetické úspory | Začátek výstavby: |  | Projektant: | C.E.I.S. CZ s.r.o.
Lokalita: |  |  | Hrabinská 1016/51, Český Těšín | Konec výstavby: |  | Zhotovitel:
JKSO: |  |  |  | Zpracováno dne: | 20.12.2019 | Zpracoval:
Náklady (Kč)
Objekt | Kód | Zkrácený popis |  |  |  |  | Dodávka | Montáž | Celkem
1100 |  | Stavební část UN - ETICS |  |  |  |  | 119424.8 | 2151791.9664 | 2271216.7664 | F | 0 | 1100 | 2271216.7664
1100 | 31 | Zdi podpěrné a volné |  |  |  |  | 0 | 538 | 538 | T | 538 | 1100 | 0
1100 | 60 | Omítky ze suchých směsí |  |  |  |  | 0 | 48.7696 | 48.7696 | T | 48.7696 | 1100 | 0
1100 | 61 | Úprava povrchů vnitřní |  |  |  |  | 0 | 93.9488 | 93.9488 | T | 93.9488 | 1100 | 0
1100 | 62 | Úprava povrchů vnější |  |  |  |  | 41130.54 | 1707526.5695 | 1748657.1095 | T | 1748657.1095 | 1100 | 0
1100 | 764 | Konstrukce klempířské |  |  |  |  | 0 | 118379.4898 | 118379.4898 | T | 118379.4898 | 1100 | 0
1100 | 767 | Konstrukce doplňkové stavební (zámečnické) |  |  |  |  | 25548 | 22304.428 | 47852.428 | T | 47852.428 | 1100 | 0
1100 | 771 | Podlahy z dlaždic |  |  |  |  | 1424.26 | 4313.4254 | 5737.6854 | T | 5737.6854 | 1100 | 0
1100 | 783 | Nátěry |  |  |  |  | 0 | 1095.92 | 1095.92 | T | 1095.92 | 1100 | 0
1100 | 786VD | Čalounické úpravy |  |  |  |  | 42922 | 175276.93 | 218198.93 | T | 218198.93 | 1100 | 0
1100 | 94 | Lešení a stavební výtahy |  |  |  |  | 0 | 99865.1096 | 99865.1096 | T | 99865.1096 | 1100 | 0
1100 | 95 | Různé dokončující konstrukce a práce na pozemních stavbách |  |  |  |  | 0 | 1428 | 1428 | T | 1428 | 1100 | 0
1100 | 96 | Bourání konstrukcí |  |  |  |  | 0 | 186.8275 | 186.8275 | T | 186.8275 | 1100 | 0
1100 | 97 | Prorážení otvorů a ostatní bourací práce |  |  |  |  | 0 | 6193.3 | 6193.3 | T | 6193.3 | 1100 | 0
1100 | M43 | Montáže ocelových konstrukcí |  |  |  |  | 8400 | 8640 | 17040 | T | 17040 | 1100 | 0
1100 | S | Přesuny sutí |  |  |  |  | 0 | 5901.2482 | 5901.2482 | T | 5901.2482 | 1100 | 0
1120 |  | Stavební část UN - střecha |  |  |  |  | 77223.1062 | 692269.6785 | 769492.7848 | F | 0 | 1120 | 769492.7848
1120 | 764 | Konstrukce klempířské |  |  |  |  | 45588.2625 | 264269.1996 | 309857.4621 | T | 309857.4621 | 1120 | 0
1120 | 95 | Různé dokončující konstrukce a práce na pozemních stavbách |  |  |  |  | 0 | 4075.38 | 4075.38 | T | 4075.38 | 1120 | 0
1120 | S | Přesuny sutí |  |  |  |  | 0 | 11227.628 | 11227.628 | T | 11227.628 | 1120 | 0
1120 | 713 | Izolace tepelné |  |  |  |  | 0 | 284375.4616 | 284375.4616 | T | 284375.4616 | 1120 | 0
1120 | 728 | Vzduchotechnika |  |  |  |  | 0 | 102581.6187 | 102581.6187 | T | 102581.6187 | 1120 | 0
1120 | 762 | Konstrukce tesařské |  |  |  |  | 19338 | 11389.0846 | 30727.0846 | T | 30727.0846 | 1120 | 0
1120 | 763 | Dřevostavby |  |  |  |  | 12296.8438 | 14351.306 | 26648.1498 | T | 26648.1498 | 1120 | 0
1140 |  | Stavební část UN - Výměna výplní + interiér |  |  |  |  | 964900.4 | 542994.8703 | 1507895.2703 | F | 0 | 1140 | 1507895.2703
1140 | 31 | Zdi podpěrné a volné |  |  |  |  | 0 | 3625.2 | 3625.2 | T | 3625.2 | 1140 | 0
1140 | 60 | Omítky ze suchých směsí |  |  |  |  | 0 | 10855.8 | 10855.8 | T | 10855.8 | 1140 | 0
1140 | 61 | Úprava povrchů vnitřní |  |  |  |  | 0 | 55730.4 | 55730.4 | T | 55730.4 | 1140 | 0
1140 | 62 | Úprava povrchů vnější |  |  |  |  | 0 | 3528 | 3528 | T | 3528 | 1140 | 0
1140 | 767 | Konstrukce doplňkové stavební (zámečnické) |  |  |  |  | 307356 | 37278.453 | 344634.453 | T | 344634.453 | 1140 | 0
1140 | 95 | Různé dokončující konstrukce a práce na pozemních stavbách |  |  |  |  | 0 | 85390.575 | 85390.575 | T | 85390.575 | 1140 | 0
1140 | 96 | Bourání konstrukcí |  |  |  |  | 0 | 30109.4772 | 30109.4772 | T | 30109.4772 | 1140 | 0
1140 | S | Přesuny sutí |  |  |  |  | 0 | 15987.4537 | 15987.4537 | T | 15987.4537 | 1140 | 0
1140 | 63 | Podlahy a podlahové konstrukce |  |  |  |  | 0 | 2801.4 | 2801.4 | T | 2801.4 | 1140 | 0
1140 | 711 | Izolace proti vodě |  |  |  |  | 0 | 360.4278 | 360.4278 | T | 360.4278 | 1140 | 0
1140 | 766 | Konstrukce truhlářské |  |  |  |  | 657544.4 | 154305.9926 | 811850.3926 | T | 811850.3926 | 1140 | 0
1140 | 784 | Malby |  |  |  |  | 0 | 138720.1725 | 138720.1725 | T | 138720.1725 | 1140 | 0
1140 | H99 | Ostatní přesuny hmot |  |  |  |  | 0 | 4301.5185 | 4301.5185 | T | 4301.5185 | 1140 | 0
1431 |  | UT - demontáže |  |  |  |  | 0 | 33325.0028 | 33325.0028 | F | 0 | 1431 | 33325.0028
1431 | 732 | Ústřední vytápění - strojovny |  |  |  |  | 0 | 675.556 | 675.556 | T | 675.556 | 1431 | 0
1431 | 733 | Ústřední vytápění - rozvodné potrubí |  |  |  |  | 0 | 198.792 | 198.792 | T | 198.792 | 1431 | 0
1431 | 734 | Ústřední vytápění - armatury |  |  |  |  | 0 | 18434.7548 | 18434.7548 | T | 18434.7548 | 1431 | 0
1431 | 735 | Ústřední vytápění - otopná tělesa |  |  |  |  | 0 | 15.9 | 15.9 | T | 15.9 | 1431 | 0
1431 | OST | Ostatní |  |  |  |  | 0 | 14000 | 14000 | T | 14000 | 1431 | 0
1432 |  | UT - dodávka nových zařízení |  |  |  |  | 103197.6 | 88038.3496 | 191235.9496 | F | 0 | 1432 | 191235.9496
1432 | 733 | Ústřední vytápění - rozvodné potrubí |  |  |  |  | 0 | 27303.6948 | 27303.6948 | T | 27303.6948 | 1432 | 0
1432 | 734 | Ústřední vytápění - armatury |  |  |  |  | 103197.6 | 23314.2868 | 126511.8868 | T | 126511.8868 | 1432 | 0
1432 | 735 | Ústřední vytápění - otopná tělesa |  |  |  |  | 0 | 10320.368 | 10320.368 | T | 10320.368 | 1432 | 0
1432 | OST | Ostatní |  |  |  |  | 0 | 27100 | 27100 | T | 27100 | 1432 | 0
1433 |  | UT - dodávka nových zařízení v napojovacím uzlu |  |  |  |  | 43594 | 24907.9585 | 68501.9585 | F | 0 | 1433 | 68501.9585
1433 | 783 | Nátěry |  |  |  |  | 0 | 250 | 250 | T | 250 | 1433 | 0
1433 | 713 | Izolace tepelné |  |  |  |  | 579.7 | 267.86 | 847.56 | T | 847.56 | 1433 | 0
1433 | 732 | Ústřední vytápění - strojovny |  |  |  |  | 22540 | 857.44 | 23397.44 | T | 23397.44 | 1433 | 0
1433 | 733 | Ústřední vytápění - rozvodné potrubí |  |  |  |  | 0 | 7604.2371 | 7604.2371 | T | 7604.2371 | 1433 | 0
1433 | 734 | Ústřední vytápění - armatury |  |  |  |  | 20474.3 | 9172.8714 | 29647.1714 | T | 29647.1714 | 1433 | 0
1433 | OST | Ostatní |  |  |  |  | 0 | 6000 | 6000 | T | 6000 | 1433 | 0
1433 | 742 | Elektroinstalace - slaboproud |  |  |  |  | 0 | 755.55 | 755.55 | T | 755.55 | 1433 | 0
1442 |  | D.1.4.4 - Silnoproud - HROMOSVOD |  |  |  |  | 65295.4 | 86847 | 152142.4 | F | 0 | 1442 | 152142.4
1442 | M21 | Elektromontáže |  |  |  |  | 65295.4 | 80306 | 145601.4 | T | 145601.4 | 1442 | 0
1442 | M46 | Zemní práce při montážích |  |  |  |  | 0 | 6541 | 6541 | T | 6541 | 1442 | 0
1443 |  | D.1.4.4 - Silnoproud - OSVĚTLENÍ |  |  |  |  | 308988.9 | 185146 | 494134.9 | F | 0 | 1443 | 494134.9
1443 | M21 | Elektromontáže |  |  |  |  | 308988.9 | 181514 | 490502.9 | T | 490502.9 | 1443 | 0
1443 | M46 | Zemní práce při montážích |  |  |  |  | 0 | 3632 | 3632 | T | 3632 | 1443 | 0
1444 |  | D.1.4.4 - Silnoproud - ŽALUZIE |  |  |  |  | 77882.5 | 41813 | 119695.5 | F | 0 | 1444 | 119695.5
1444 | M21 | Elektromontáže |  |  |  |  | 77882.5 | 39781 | 117663.5 | T | 117663.5 | 1444 | 0
1444 | M46 | Zemní práce při montážích |  |  |  |  | 0 | 2032 | 2032 | T | 2032 | 1444 | 0
2100 |  | Stavební část NN - ETICS |  |  |  |  | 80 | 249.708 | 329.708 | F | 0 | 2100 | 329.708
2100 | S | Přesuny sutí |  |  |  |  | 0 | 0.90804 | 0.90804 | T | 0.90804 | 2100 | 0
2100 | 722 | Vnitřní vodovod |  |  |  |  | 80 | 248.8 | 328.8 | T | 328.8 | 2100 | 0
2110 |  | Stavební část NN - terasa |  |  |  |  | 4448.465 | 322401.8398 | 326850.3048 | F | 0 | 2110 | 326850.3048
2110 | 771 | Podlahy z dlaždic |  |  |  |  | 4374.665 | 24521.519 | 28896.184 | T | 28896.184 | 2110 | 0
2110 | 96 | Bourání konstrukcí |  |  |  |  | 0 | 98700.7122 | 98700.7122 | T | 98700.7122 | 2110 | 0
2110 | S | Přesuny sutí |  |  |  |  | 0 | 135140.6076 | 135140.6076 | T | 135140.6076 | 2110 | 0
2110 | 711 | Izolace proti vodě |  |  |  |  | 73.8 | 11249.5389 | 11323.3389 | T | 11323.3389 | 2110 | 0
2110 | H99 | Ostatní přesuny hmot |  |  |  |  | 0 | 27690.6546 | 27690.6546 | T | 27690.6546 | 2110 | 0
2110 | 13 | Hloubené vykopávky |  |  |  |  | 0 | 13710.06 | 13710.06 | T | 13710.06 | 2110 | 0
2110 | 27 | Základy |  |  |  |  | 0 | 2118.8704 | 2118.8704 | T | 2118.8704 | 2110 | 0
2110 | 43 | Schodiště |  |  |  |  | 0 | 9269.8771 | 9269.8771 | T | 9269.8771 | 2110 | 0
2120 |  | Stavební část NN - střecha |  |  |  |  | 34586.5566 | 411481.5267 | 446068.0834 | F | 0 | 2120 | 446068.0834
2120 | 764 | Konstrukce klempířské |  |  |  |  | 34586.5566 | 155841.229 | 190427.7857 | T | 190427.7857 | 2120 | 0
2120 | 783 | Nátěry |  |  |  |  | 0 | 255021.949 | 255021.949 | T | 255021.949 | 2120 | 0
2120 | S | Přesuny sutí |  |  |  |  | 0 | 618.3487 | 618.3487 | T | 618.3487 | 2120 | 0
2130 |  | Stavební část NN - hydroizolace |  |  |  |  | 423615.955 | 999464.6857 | 1423080.6407 | F | 0 | 2130 | 1423080.6407
2130 | 62 | Úprava povrchů vnější |  |  |  |  | 60947.04 | 117225.91 | 178172.95 | T | 178172.95 | 2130 | 0
2130 | 96 | Bourání konstrukcí |  |  |  |  | 0 | 205.2 | 205.2 | T | 205.2 | 2130 | 0
2130 | 97 | Prorážení otvorů a ostatní bourací práce |  |  |  |  | 0 | 1024 | 1024 | T | 1024 | 2130 | 0
2130 | S | Přesuny sutí |  |  |  |  | 0 | 43283.16 | 43283.16 | T | 43283.16 | 2130 | 0
2130 | 713 | Izolace tepelné |  |  |  |  | 92653.2956 | 45610.2276 | 138263.5232 | T | 138263.5232 | 2130 | 0
2130 | 711 | Izolace proti vodě |  |  |  |  | 24505.36 | 135178.5241 | 159683.8841 | T | 159683.8841 | 2130 | 0
2130 | H99 | Ostatní přesuny hmot |  |  |  |  | 0 | 105701.9652 | 105701.9652 | T | 105701.9652 | 2130 | 0
2130 | 13 | Hloubené vykopávky |  |  |  |  | 0 | 96083.52 | 96083.52 | T | 96083.52 | 2130 | 0
2130 | 11 | Přípravné a přidružené práce |  |  |  |  | 0 | 91111.23 | 91111.23 | T | 91111.23 | 2130 | 0
2130 | 12 | Odkopávky a prokopávky |  |  |  |  | 0 | 886.95 | 886.95 | T | 886.95 | 2130 | 0
2130 | 16 | Přemístění výkopku |  |  |  |  | 0 | 96503.661 | 96503.661 | T | 96503.661 | 2130 | 0
2130 | 17 | Konstrukce ze zemin |  |  |  |  | 50403.8808 | 56632.14 | 107036.0208 | T | 107036.0208 | 2130 | 0
2130 | 18 | Povrchové úpravy terénu |  |  |  |  | 424.76 | 7348 | 7772.76 | T | 7772.76 | 2130 | 0
2130 | 21 | Úprava podloží a základové spáry |  |  |  |  | 49062.6 | 15132 | 64194.6 | T | 64194.6 | 2130 | 0
2130 | 45 | Podkladní a vedlejší konstrukce (kromě vozovek a železničního svršku) |  |  |  |  | 0 | 53600.088 | 53600.088 | T | 53600.088 | 2130 | 0
2130 | 56 | Podkladní vrstvy komunikací, letišť a ploch |  |  |  |  | 0 | 6150.586 | 6150.586 | T | 6150.586 | 2130 | 0
2130 | 57 | Kryty pozemních komunikací, letišť a ploch z kameniva nebo živičné |  |  |  |  | 0 | 8862 | 8862 | T | 8862 | 2130 | 0
2130 | 58 | Kryty pozemních komunikací, letišť a ploch z betonu a ostatních hmot |  |  |  |  | 0 | 3616.8 | 3616.8 | T | 3616.8 | 2130 | 0
2130 | 59 | Kryty pozemních komunikací, letišť a ploch dlážděných (předlažby) |  |  |  |  | 67596.2186 | 50937.583 | 118533.8016 | T | 118533.8016 | 2130 | 0
2130 | 721 | Vnitřní kanalizace |  |  |  |  | 0 | 39676.3408 | 39676.3408 | T | 39676.3408 | 2130 | 0
2130 | 87 | Potrubí z trub plastických, skleněných a čedičových |  |  |  |  | 2032.8 | 2879.6 | 4912.4 | T | 4912.4 | 2130 | 0
2130 | 89 | Ostatní konstrukce a práce na trubním vedení |  |  |  |  | 75990 | 15225 | 91215 | T | 91215 | 2130 | 0
2130 | 91 | Doplňující konstrukce a práce na pozemních komunikacích a zpevněných plochách |  |  |  |  | 0 | 6590.2 | 6590.2 | T | 6590.2 | 2130 | 0
2445 |  | D.1.4.4 - Silnoproud - VIDEOVRÁTNÝ |  |  |  |  | 63002 | 38267.2 | 101269.2 | F | 0 | 2445 | 101269.2
2445 | M21 | Elektromontáže |  |  |  |  | 63002 | 33987.2 | 96989.2 | T | 96989.2 | 2445 | 0
2445 | M46 | Zemní práce při montážích |  |  |  |  | 0 | 4280 | 4280 | T | 4280 | 2445 | 0
VON |  | Stavební část UN - Vedlejší a ostatní náklady |  |  |  |  | 0 | 146880 | 146880 | F | 0 | VON | 146880
VON | VON | VN a ON Vedlejší a ostatní náklady |  |  |  |  | 0 | 146880 | 146880 | T | 146880 | VON | 0
[7 empty] | Celkem: |  | 8052118.4692
Poznámka:

## Stavební rozpočet
Slepý stavební rozpočet
Název stavby: |  |  | Snížení energetické náročnosti MŠ Hrabinská Český Těšín | Doba výstavby: |  |  | Objednatel: | Město Český Těšín
Druh stavby: |  |  | Energetické úspory | Začátek výstavby: |  |  | Projektant: | C.E.I.S. CZ s.r.o.
Lokalita: |  |  | Hrabinská 1016/51, Český Těšín | Konec výstavby: |  |  | Zhotovitel:
JKSO: |  |  |  | Zpracováno dne: | 20.12.2019 |  | Zpracoval:
Č | Objekt | Kód | Zkrácený popis / Varianta |  | MJ | Množství | Cena/MJ | Náklady (Kč) |  |  | Cenová | [33 empty] | ISWORK | GROUPCODE
|  |  | Rozměry |  |  |  | (Kč) | Dodávka | Montáž | Celkem | soustava | Přesuny | Typ skupiny | HSV mat | HSV prac | PSV mat | PSV prac | Mont mat | Mont prac | Ostatní mat. | [21 empty] | MAT | WORK | CELK
| 1100 |  | Stavební část UN - ETICS |  |  |  |  | 119424.8 | 2151791.9664 | 2271216.7664
| 1100 | 31 | Zdi podpěrné a volné |  |  |  |  | 0 | 538 | 538 | [10 empty] | 1100 | [7 empty] | 0 | 0 | 538
1 | 1100 | 310236241R | Zazdívka otvorů pl. 0,09 m2 cihlami, tl. zdi 30 cm |  | kus | 1 | 132 | 0 | 132 | 132 | RTS II / 2019 | 0 |  | 0 | 132 | 0 | 0 | 0 | 0 | 0 | 1100 | 0 | 0 | 132 | 21 | 0 | 132 | 1 |  |  |  | 132 | 0 | 132 | 31_ | 1100_3_ | 1100_ | 132 | 132 | 0 | 14 | 0 | 132 | 132 | P | 31
|  | Varianta: | s použitím suché maltové směsi
2 | 1100 | 310236251R | Zazdívka otvorů pl.0, 09 m2 cihlami, tl. zdi 45 cm |  | kus | 2 | 203 | 0 | 406 | 406 | RTS II / 2019 | 0 |  | 0 | 406 | 0 | 0 | 0 | 0 | 0 | 1100 | 0 | 0 | 406 | 21 | 0 | 203 | 1 |  |  |  | 406 | 0 | 406 | 31_ | 1100_3_ | 1100_ | 406 | 203 | 0 | 16 | 0 | 406 | 406 | P | 31
|  | Varianta: | s použitím suché maltové směsi
| 1100 | 60 | Omítky ze suchých směsí |  |  |  |  | 0 | 48.7696 | 48.7696 | [10 empty] | 1100 | [7 empty] | 0 | 0 | 48.7696
3 | 1100 | 602011112R | Omítka jádrová, ručně |  | m2 | 0.2992 | 163 | 0 | 48.7696 | 48.7696 | RTS II / 2019 | 0 |  | 0 | 48.7696 | 0 | 0 | 0 | 0 | 0 | 1100 | 0 | 0 | 48.7696 | 21 | 0 | 163 | 1 |  |  |  | 48.7696 | 0 | 48.7696 | 60_ | 1100_6_ | 1100_ | 48.7696 | 163 | 0 | 19 | 0 | 48.7696 | 48.7696 | P | 60
|  | Varianta: | tloušťka vrstvy 10 mm
| 1100 | 61 | Úprava povrchů vnitřní |  |  |  |  | 0 | 93.9488 | 93.9488 | [10 empty] | 1100 | [7 empty] | 0 | 0 | 93.9488
4 | 1100 | 612421637R | Omítka vnitřní zdiva, MVC, štuková |  | m2 | 0.2992 | 314 | 0 | 93.9488 | 93.9488 | RTS II / 2019 | 0 |  | 0 | 93.9488 | 0 | 0 | 0 | 0 | 0 | 1100 | 0 | 0 | 93.9488 | 21 | 0 | 314 | 1 |  |  |  | 93.9488 | 0 | 93.9488 | 61_ | 1100_6_ | 1100_ | 93.9488 | 314 | 0 | 22 | 0 | 93.9488 | 93.9488 | P | 61
| 1100 | 62 | Úprava povrchů vnější |  |  |  |  | 41130.54 | 1707526.5695 | 1748657.1095 | [10 empty] | 1100 | [7 empty] | 0 | 0 | 1748657.1095
5 | 1100 | 620991121R | Zakrývání výplní vnějších otvorů z lešení |  | m2 | 241.5615 | 34 | 0 | 8213.091 | 8213.091 | RTS II / 2019 | 0 |  | 0 | 8213.091 | 0 | 0 | 0 | 0 | 0 | 1100 | 0 | 0 | 8213.091 | 21 | 0 | 34 | 1 |  |  |  | 8213.091 | 0 | 8213.091 | 62_ | 1100_6_ | 1100_ | 8213.091 | 34 | 0 | 24 | 0 | 8213.091 | 8213.091 | P | 62
6 | 1100 | 622300131R | Vyrovnávací tmel tl. do 5 mm |  | m2 | 243.732 | 84 | 0 | 20473.488 | 20473.488 | RTS II / 2019 | 0 |  | 0 | 20473.488 | 0 | 0 | 0 | 0 | 0 | 1100 | 0 | 0 | 20473.488 | 21 | 0 | 84 | 1 |  |  |  | 20473.488 | 0 | 20473.488 | 62_ | 1100_6_ | 1100_ | 20473.488 | 84 | 0 | 25 | 0 | 20473.488 | 20473.488 | P | 62
7 | 1100 | 622300152R | Montáž dilatační lišty |  | m | 32 | 54 | 0 | 1728 | 1728 | RTS II / 2019 | 0 |  | 0 | 1728 | 0 | 0 | 0 | 0 | 0 | 1100 | 0 | 0 | 1728 | 21 | 0 | 54 | 1 |  |  |  | 1728 | 0 | 1728 | 62_ | 1100_6_ | 1100_ | 1728 | 54 | 0 | 26 | 0 | 1728 | 1728 | P | 62
8 | 1100 | 283502862 | SK PVC dilatační lišta průběžná s tkaninou |  | m | 28.16 | 163 | 4590.08 | 0 | 4590.08 | RTS II / 2019 | 0 |  | 4590.08 | 0 | 0 | 0 | 0 | 0 | 0 | 1100 | 0 | 0 | 4590.08 | 21 | 163 | 0 | 1 |  |  |  | 4590.08 | 4590.08 | 0 | 62_ | 1100_6_ | 1100_ | 4590.08 | 163 | 0 | 27 | 4590.08 | 0 | 4590.08 | M | 62
9 | 1100 | 283502863 | SK PVC dilatační lišta rohová s tkaninou |  | m | 7.04 | 163 | 1147.52 | 0 | 1147.52 | RTS II / 2019 | 0 |  | 1147.52 | 0 | 0 | 0 | 0 | 0 | 0 | 1100 | 0 | 0 | 1147.52 | 21 | 163 | 0 | 1 |  |  |  | 1147.52 | 1147.52 | 0 | 62_ | 1100_6_ | 1100_ | 1147.52 | 163 | 0 | 28 | 1147.52 | 0 | 1147.52 | M | 62
10 | 1100 | 622300172R | Těsnění napojovacích spár tmelem |  | m | 448.34 | 19 | 0 | 8518.46 | 8518.46 | RTS II / 2019 | 0 |  | 0 | 8518.46 | 0 | 0 | 0 | 0 | 0 | 1100 | 0 | 0 | 8518.46 | 21 | 0 | 19 | 1 |  |  |  | 8518.46 | 0 | 8518.46 | 62_ | 1100_6_ | 1100_ | 8518.46 | 19 | 0 | 29 | 0 | 8518.46 | 8518.46 | P | 62
|  | Varianta: | včetně dodávky tmelu FT 101
11 | 1100 | 622300175R | Montáž elekroinstalační krabice PVC do zateplení |  | kus | 2 | 52 | 0 | 104 | 104 | RTS II / 2019 | 0 |  | 0 | 104 | 0 | 0 | 0 | 0 | 0 | 1100 | 0 | 0 | 104 | 21 | 0 | 52 | 1 |  |  |  | 104 | 0 | 104 | 62_ | 1100_6_ | 1100_ | 104 | 52 | 0 | 31 | 0 | 104 | 104 | P | 62
|  | Varianta: | včetně dodávky krabice 120x120x200 mm
12 | 1100 | 622300175R | Montáž elekroinstalační krabice PVC do zateplení |  | kus | 4 | 52 | 0 | 208 | 208 | RTS II / 2019 | 0 |  | 0 | 208 | 0 | 0 | 0 | 0 | 0 | 1100 | 0 | 0 | 208 | 21 | 0 | 52 | 1 |  |  |  | 208 | 0 | 208 | 62_ | 1100_6_ | 1100_ | 208 | 52 | 0 | 33 | 0 | 208 | 208 | P | 62
|  | Varianta: | včetně dodávky krabice 100x230x250 mm
13 | 1100 | 622300176R | Osazení montážní desky PVC do zateplení |  | kus | 7 | 52 | 0 | 364 | 364 | RTS II / 2019 | 0 |  | 0 | 364 | 0 | 0 | 0 | 0 | 0 | 1100 | 0 | 0 | 364 | 21 | 0 | 52 | 1 |  |  |  | 364 | 0 | 364 | 62_ | 1100_6_ | 1100_ | 364 | 52 | 0 | 35 | 0 | 364 | 364 | P | 62
|  | Varianta: | včetně dodávky desky 120x120x200 mm
14 | 1100 | 622300153R | Montáž okapního soklového profilu |  | m | 302.95 | 37 | 0 | 11209.15 | 11209.15 | RTS II / 2019 | 0 |  | 0 | 11209.15 | 0 | 0 | 0 | 0 | 0 | 1100 | 0 | 0 | 11209.15 | 21 | 0 | 37 | 1 |  |  |  | 11209.15 | 0 | 11209.15 | 62_ | 1100_6_ | 1100_ | 11209.15 | 37 | 0 | 37 | 0 | 11209.15 | 11209.15 | P | 62
15 | 1100 | 283502814 | LW66-2 přechodová lišta, délka 2 m |  | m | 333.245 | 103 | 34324.235 | 0 | 34324.235 | RTS II / 2019 | 0 |  | 34324.235 | 0 | 0 | 0 | 0 | 0 | 0 | 1100 | 0 | 0 | 34324.235 | 21 | 103 | 0 | 1 |  |  |  | 34324.235 | 34324.235 | 0 | 62_ | 1100_6_ | 1100_ | 34324.235 | 103 | 0 | 38 | 34324.235 | 0 | 34324.235 | M | 62
16 | 1100 | 622323335R | Zateplovací syst.,fasáda, EPS šedý,tl.160 mm |  | m2 | 900.9805 | 1143 | 0 | 1029820.7115 | 1029820.7115 | RTS II / 2019 | 0 |  | 0 | 1029820.7115 | 0 | 0 | 0 | 0 | 0 | 1100 | 0 | 0 | 1029820.7115 | 21 | 0 | 1143 | 1 |  |  |  | 1029820.7115 | 0 | 1029820.7115 | 62_ | 1100_6_ | 1100_ | 1029820.7115 | 1143 | 0 | 39 | 0 | 1029820.7115 | 1029820.7115 | P | 62
|  | Varianta: | s omítkou silikonovou SIF20
17 | 1100 | 622323353R | Zatepl.systém, ostění, EPS šedý tl. 30 mm |  | m2 | 275.0495 | 1548 | 0 | 425776.626 | 425776.626 | RTS II / 2019 | 0 |  | 0 | 425776.626 | 0 | 0 | 0 | 0 | 0 | 1100 | 0 | 0 | 425776.626 | 21 | 0 | 1548 | 1 |  |  |  | 425776.626 | 0 | 425776.626 | 62_ | 1100_6_ | 1100_ | 425776.626 | 1548 | 0 | 41 | 0 | 425776.626 | 425776.626 | P | 62
|  | Varianta: | s omítkou silikonovou SIF20
18 | 1100 | 622323363R | Zatepl.systém, parapet, EPS šedý tl. 30 mm |  | m2 | 48.25 | 835 | 0 | 40288.75 | 40288.75 | RTS II / 2019 | 0 |  | 0 | 40288.75 | 0 | 0 | 0 | 0 | 0 | 1100 | 0 | 0 | 40288.75 | 21 | 0 | 835 | 1 |  |  |  | 40288.75 | 0 | 40288.75 | 62_ | 1100_6_ | 1100_ | 40288.75 | 835 | 0 | 43 | 0 | 40288.75 | 40288.75 | P | 62
19 | 1100 | LIK0001IMV | LX-H lišta parapetní napojovací flexibilní s nepřiznanou okapnicí a tkaninou pro dilatující napojení omítky na ohýbaný parapet |  | m | 62.865 | 17 | 1068.705 | 0 | 1068.705 | 2019 | 0 |  | 1068.705 | 0 | 0 | 0 | 0 | 0 | 0 | 1100 | 0 | 0 | 1068.705 | 21 | 17 | 0 | 1 |  |  |  | 1068.705 | 1068.705 | 0 | 62_ | 1100_6_ | 1100_ | 1068.705 | 17 | 0 | 44 | 1068.705 | 0 | 1068.705 | M | 62
20 | 1100 | 622323735R | Zatepl.syst., fasáda, miner.desky KV 160 mm |  | m2 | 18.54 | 1728 | 0 | 32037.12 | 32037.12 | RTS II / 2019 | 0 |  | 0 | 32037.12 | 0 | 0 | 0 | 0 | 0 | 1100 | 0 | 0 | 32037.12 | 21 | 0 | 1728 | 1 |  |  |  | 32037.12 | 0 | 32037.12 | 62_ | 1100_6_ | 1100_ | 32037.12 | 1728 | 0 | 45 | 0 | 32037.12 | 32037.12 | P | 62
|  | Varianta: | s omítkou silikonovou SIF20
21 | 1100 | 622323753R | Zatepl.systém, ostění, miner.desky KV 30 mm |  | m2 | 55.29 | 2240 | 0 | 123849.6 | 123849.6 | RTS II / 2019 | 0 |  | 0 | 123849.6 | 0 | 0 | 0 | 0 | 0 | 1100 | 0 | 0 | 123849.6 | 21 | 0 | 2240 | 1 |  |  |  | 123849.6 | 0 | 123849.6 | 62_ | 1100_6_ | 1100_ | 123849.6 | 2240 | 0 | 47 | 0 | 123849.6 | 123849.6 | P | 62
|  | Varianta: | s omítkou silikonovou SIF20
22 | 1100 | 622904212R | Očištění organických nečiistot z fasád slož.1-2 |  | m2 | 60.933 | 81 | 0 | 4935.573 | 4935.573 | RTS II / 2019 | 0 |  | 0 | 4935.573 | 0 | 0 | 0 | 0 | 0 | 1100 | 0 | 0 | 4935.573 | 21 | 0 | 81 | 1 |  |  |  | 4935.573 | 0 | 4935.573 | 62_ | 1100_6_ | 1100_ | 4935.573 | 81 | 0 | 49 | 0 | 4935.573 | 4935.573 | P | 62
| 1100 | 764 | Konstrukce klempířské |  |  |  |  | 0 | 118379.4898 | 118379.4898 | [10 empty] | 1100 | [7 empty] | 0 | 0 | 118379.4898
23 | 1100 | 764430240R | Oplechování zdí z Pz plechu, rš 500 mm |  | m | 50.4 | 410 | 0 | 20664 | 20664 | RTS II / 2019 | 0 |  | 0 | 0 | 0 | 20664 | 0 | 0 | 0 | 1100 | 0 | 0 | 20664 | 21 | 0 | 410 | 7 |  |  |  | 20664 | 0 | 20664 | 764_ | 1100_76_ | 1100_ | 20664 | 410 | 0 | 51 | 0 | 20664 | 20664 | P | 764
24 | 1100 | 764430850R | Demontáž oplechování zdí,rš 600 mm |  | m | 58.84 | 44 | 0 | 2588.96 | 2588.96 | RTS II / 2019 | 0 |  | 0 | 0 | 0 | 2588.96 | 0 | 0 | 0 | 1100 | 0 | 0 | 2588.96 | 21 | 0 | 44 | 7 |  |  |  | 2588.96 | 0 | 2588.96 | 764_ | 1100_76_ | 1100_ | 2588.96 | 44 | 0 | 52 | 0 | 2588.96 | 2588.96 | P | 764
25 | 1100 | 764410850R | Demontáž oplechování parapetů,rš od 100 do 330 mm |  | m | 132.2 | 38 | 0 | 5023.6 | 5023.6 | RTS II / 2019 | 0 |  | 0 | 0 | 0 | 5023.6 | 0 | 0 | 0 | 1100 | 0 | 0 | 5023.6 | 21 | 0 | 38 | 7 |  |  |  | 5023.6 | 0 | 5023.6 | 764_ | 1100_76_ | 1100_ | 5023.6 | 38 | 0 | 53 | 0 | 5023.6 | 5023.6 | P | 764
26 | 1100 | 764908307R | oplechování parapetů plech tl. 0,6 mm s povrchovou úpravou PE, rš 330 mm, enkolit |  | m | 3.5 | 531 | 0 | 1858.5 | 1858.5 | RTS II / 2019 | 0 |  | 0 | 0 | 0 | 1858.5 | 0 | 0 | 0 | 1100 | 0 | 0 | 1858.5 | 21 | 0 | 531 | 7 |  |  |  | 1858.5 | 0 | 1858.5 | 764_ | 1100_76_ | 1100_ | 1858.5 | 531 | 0 | 54 | 0 | 1858.5 | 1858.5 | P | 764
|  | Varianta: | plech FOP/PO tl.0,6 mm
27 | 1100 | 764908308R | oplechování parapetů plech tl. 0,6 mm s povrchovou úpravou PE, rš 400 mm, enkolit |  | m | 35.45 | 595 | 0 | 21092.75 | 21092.75 | RTS II / 2019 | 0 |  | 0 | 0 | 0 | 21092.75 | 0 | 0 | 0 | 1100 | 0 | 0 | 21092.75 | 21 | 0 | 595 | 7 |  |  |  | 21092.75 | 0 | 21092.75 | 764_ | 1100_76_ | 1100_ | 21092.75 | 595 | 0 | 56 | 0 | 21092.75 | 21092.75 | P | 764
|  | Varianta: | plech FOP/PO tl.0,6 mm
28 | 1100 | 764908309R | oplechování parapetů plech tl. 0,6 mm s povrchovou úpravou PE, rš 500 mm, enkolit |  | m | 99.05 | 662 | 0 | 65571.1 | 65571.1 | RTS II / 2019 | 0 |  | 0 | 0 | 0 | 65571.1 | 0 | 0 | 0 | 1100 | 0 | 0 | 65571.1 | 21 | 0 | 662 | 7 |  |  |  | 65571.1 | 0 | 65571.1 | 764_ | 1100_76_ | 1100_ | 65571.1 | 662 | 0 | 58 | 0 | 65571.1 | 65571.1 | P | 764
|  | Varianta: | plech FOP/PO tl.0,6 mm
29 | 1100 | 998764101R | Přesun hmot pro klempířské konstr., výšky do 6 m |  | t | 1.1314 | 1397 | 0 | 1580.5798 | 1580.5798 | RTS II / 2019 | 1580.5798 |  | 0 | 0 | 0 | 0 | 0 | 0 | 0 | 1100 | 0 | 0 | 1580.5798 | 21 | 0 | 1397 | 5 |  |  |  | 1580.5798 | 0 | 1580.5798 | 764_ | 1100_76_ | 1100_ | 1580.5798 | 1397 | 0 | 60 | 0 | 1580.5798 | 1580.5798 | P | 764
| 1100 | 767 | Konstrukce doplňkové stavební (zámečnické) |  |  |  |  | 25548 | 22304.428 | 47852.428 | [10 empty] | 1100 | [7 empty] | 0 | 0 | 47852.428
30 | 1100 | 767165110R | Montáž madel z trubek zábr. rovného - šroubováním |  | m | 9.4 | 58 | 0 | 545.2 | 545.2 | RTS I / 2019 | 0 |  | 0 | 0 | 0 | 545.2 | 0 | 0 | 0 | 1100 | 0 | 0 | 545.2 | 21 | 0 | 58 | 7 |  |  |  | 545.2 | 0 | 545.2 | 767_ | 1100_76_ | 1100_ | 545.2 | 58 | 0 | 62 | 0 | 545.2 | 545.2 | P | 767
31 | 1100 | UB001 | Madlo schodiště nerez EB1-TR42, 0,8m vč. příslušenství |  | kpl | 10 | 1080 | 10800 | 0 | 10800 | 2019 | 0 |  | 0 | 0 | 10800 | 0 | 0 | 0 | 0 | 1100 | 0 | 0 | 10800 | 21 | 1080 | 0 | 7 |  |  |  | 10800 | 10800 | 0 | 767_ | 1100_76_ | 1100_ | 10800 | 1080 | 0 | 63 | 10800 | 0 | 10800 | M | 767
32 | 1100 | UB002 | Madlo schodiště nerez EB1-TR42, 1,4m vč. příslušenství |  | kpl | 1 | 2448 | 2448 | 0 | 2448 | 2019 | 0 |  | 0 | 0 | 2448 | 0 | 0 | 0 | 0 | 1100 | 0 | 0 | 2448 | 21 | 2448 | 0 | 7 |  |  |  | 2448 | 2448 | 0 | 767_ | 1100_76_ | 1100_ | 2448 | 2448 | 0 | 64 | 2448 | 0 | 2448 | M | 767
33 | 1100 | 767221110R | Demontáž zábradlí schod.z trubek, do zdiva, do 15 kg |  | m | 6.2 | 38 | 0 | 235.6 | 235.6 | RTS I / 2019 | 0 |  | 0 | 0 | 0 | 235.6 | 0 | 0 | 0 | 1100 | 0 | 0 | 235.6 | 21 | 0 | 38 | 7 |  |  |  | 235.6 | 0 | 235.6 | 767_ | 1100_76_ | 1100_ | 235.6 | 38 | 0 | 65 | 0 | 235.6 | 235.6 | P | 767
34 | 1100 | Demontáž v | Montáž větracích mřížek, typ VM |  | kus | 58 | 87 | 0 | 5046 | 5046 | 2019 | 0 |  | 0 | 0 | 0 | 5046 | 0 | 0 | 0 | 1100 | 0 | 0 | 5046 | 21 | 0 | 87 | 7 |  |  |  | 5046 | 0 | 5046 | 767_ | 1100_76_ | 1100_ | 5046 | 87 | 0 | 66 | 0 | 5046 | 5046 | P | 767
35 | 1100 | 767811100R | Montáž větracích mřížek, typ VM |  | kus | 56 | 87 | 0 | 4872 | 4872 | RTS II / 2019 | 0 |  | 0 | 0 | 0 | 4872 | 0 | 0 | 0 | 1100 | 0 | 0 | 4872 | 21 | 0 | 87 | 7 |  |  |  | 4872 | 0 | 4872 | 767_ | 1100_76_ | 1100_ | 4872 | 87 | 0 | 67 | 0 | 4872 | 4872 | P | 767
36 | 1100 | alu250/1 | Ventilační potrubí ALU průměr 250 mm trubka flexi |  | m | 28 | 76 | 2128 | 0 | 2128 | 2019 | 0 |  | 0 | 0 | 2128 | 0 | 0 | 0 | 0 | 1100 | 0 | 0 | 2128 | 21 | 76 | 0 | 7 |  |  |  | 2128 | 2128 | 0 | 767_ | 1100_76_ | 1100_ | 2128 | 76 | 0 | 68 | 2128 | 0 | 2128 | M | 767
37 | 1100 | alu300/150 | VĚTRACÍ MŘÍŽKA Z VYSOCE KVALITNÍHO EXTRUDOVANÉHO HLINÍKU - 300X150 MM, BÍLÁ |  | ks | 54 | 177 | 9558 | 0 | 9558 | 2019 | 0 |  | 0 | 0 | 9558 | 0 | 0 | 0 | 0 | 1100 | 0 | 0 | 9558 | 21 | 177 | 0 | 7 |  |  |  | 9558 | 9558 | 0 | 767_ | 1100_76_ | 1100_ | 9558 | 177 | 0 | 69 | 9558 | 0 | 9558 | M | 767
38 | 1100 | alu600/150 | VĚTRACÍ MŘÍŽKA Z VYSOCE KVALITNÍHO EXTRUDOVANÉHO HLINÍKU - 600X150 MM, BÍLÁ |  | ks | 2 | 307 | 614 | 0 | 614 | 2019 | 0 |  | 0 | 0 | 614 | 0 | 0 | 0 | 0 | 1100 | 0 | 0 | 614 | 21 | 307 | 0 | 7 |  |  |  | 614 | 614 | 0 | 767_ | 1100_76_ | 1100_ | 614 | 307 | 0 | 70 | 614 | 0 | 614 | M | 767
39 | 1100 | or. cena | Demontáž mříží |  | m2 | 8.94 | 119 | 0 | 1063.86 | 1063.86 | 2019 | 0 |  | 0 | 0 | 0 | 1063.86 | 0 | 0 | 0 | 1100 | 0 | 0 | 1063.86 | 21 | 0 | 119 | 7 |  |  |  | 1063.86 | 0 | 1063.86 | 767_ | 1100_76_ | 1100_ | 1063.86 | 119 | 0 | 71 | 0 | 1063.86 | 1063.86 | P | 767
40 | 1100 | 767662110R | Montáž mříží pevných - šroubováním |  | m2 | 4.95 | 243 | 0 | 1202.85 | 1202.85 | RTS II / 2019 | 0 |  | 0 | 0 | 0 | 1202.85 | 0 | 0 | 0 | 1100 | 0 | 0 | 1202.85 | 21 | 0 | 243 | 7 |  |  |  | 1202.85 | 0 | 1202.85 | 767_ | 1100_76_ | 1100_ | 1202.85 | 243 | 0 | 72 | 0 | 1202.85 | 1202.85 | P | 767
41 | 1100 | 767662210R | Montáž mříží otvíravých |  | m2 | 3.99 | 166 | 0 | 662.34 | 662.34 | RTS II / 2019 | 0 |  | 0 | 0 | 0 | 662.34 | 0 | 0 | 0 | 1100 | 0 | 0 | 662.34 | 21 | 0 | 166 | 7 |  |  |  | 662.34 | 0 | 662.34 | 767_ | 1100_76_ | 1100_ | 662.34 | 166 | 0 | 73 | 0 | 662.34 | 662.34 | P | 767
42 | 1100 | or. cena | Úprava mříží |  | m | 17.2 | 206 | 0 | 3543.2 | 3543.2 | 2019 | 0 |  | 0 | 0 | 0 | 3543.2 | 0 | 0 | 0 | 1100 | 0 | 0 | 3543.2 | 21 | 0 | 206 | 7 |  |  |  | 3543.2 | 0 | 3543.2 | 767_ | 1100_76_ | 1100_ | 3543.2 | 206 | 0 | 74 | 0 | 3543.2 | 3543.2 | P | 767
43 | 1100 | or. cena | Úprava zastřešení u kuchyně |  | ks | 1 | 2160 | 0 | 2160 | 2160 | 2019 | 0 |  | 0 | 0 | 0 | 2160 | 0 | 0 | 0 | 1100 | 0 | 0 | 2160 | 21 | 0 | 2160 | 7 |  |  |  | 2160 | 0 | 2160 | 767_ | 1100_76_ | 1100_ | 2160 | 2160 | 0 | 75 | 0 | 2160 | 2160 | P | 767
44 | 1100 | or. cena | Úprava skříní na fasádě objektu |  | m2 | 1.26 | 2016 | 0 | 2540.16 | 2540.16 | 2019 | 0 |  | 0 | 0 | 0 | 2540.16 | 0 | 0 | 0 | 1100 | 0 | 0 | 2540.16 | 21 | 0 | 2016 | 7 |  |  |  | 2540.16 | 0 | 2540.16 | 767_ | 1100_76_ | 1100_ | 2540.16 | 2016 | 0 | 76 | 0 | 2540.16 | 2540.16 | P | 767
45 | 1100 | 767999801R | Demontáž doplňků staveb o hmotnosti do 50 kg |  | kg | 9 | 42 | 0 | 378 | 378 | RTS II / 2019 | 0 |  | 0 | 0 | 0 | 378 | 0 | 0 | 0 | 1100 | 0 | 0 | 378 | 21 | 0 | 42 | 7 |  |  |  | 378 | 0 | 378 | 767_ | 1100_76_ | 1100_ | 378 | 42 | 0 | 77 | 0 | 378 | 378 | P | 767
46 | 1100 | 998767101R | Přesun hmot pro zámečnické konstr., výšky do 6 m |  | t | 0.05837 | 946 | 0 | 55.218 | 55.218 | RTS II / 2019 | 55.218 |  | 0 | 0 | 0 | 0 | 0 | 0 | 0 | 1100 | 0 | 0 | 55.218 | 21 | 0 | 946 | 5 |  |  |  | 55.218 | 0 | 55.218 | 767_ | 1100_76_ | 1100_ | 55.218 | 946 | 0 | 78 | 0 | 55.218 | 55.218 | P | 767
| 1100 | 771 | Podlahy z dlaždic |  |  |  |  | 1424.26 | 4313.4254 | 5737.6854 | [10 empty] | 1100 | [7 empty] | 0 | 0 | 5737.6854
47 | 1100 | 771111131R | Vyplnění dilatačních spár tmelem, dlažba |  | m | 23.6 | 46 | 0 | 1085.6 | 1085.6 | RTS II / 2019 | 0 |  | 0 | 0 | 0 | 1085.6 | 0 | 0 | 0 | 1100 | 0 | 0 | 1085.6 | 21 | 0 | 46 | 7 |  |  |  | 1085.6 | 0 | 1085.6 | 771_ | 1100_77_ | 1100_ | 1085.6 | 46 | 0 | 80 | 0 | 1085.6 | 1085.6 | P | 771
48 | 1100 | 24747225 | Lepidlo stavební MS Polymer 290 ml |  | kus | 4.72 | 123 | 580.56 | 0 | 580.56 | RTS II / 2019 | 0 |  | 0 | 0 | 580.56 | 0 | 0 | 0 | 0 | 1100 | 0 | 0 | 580.56 | 21 | 123 | 0 | 7 |  |  |  | 580.56 | 580.56 | 0 | 771_ | 1100_77_ | 1100_ | 580.56 | 123 | 0 | 81 | 580.56 | 0 | 580.56 | M | 771
49 | 1100 | 771475014R | Obklad soklíků keram.rovných, tmel,výška 10 cm |  | m | 23.6 | 91 | 0 | 2147.6 | 2147.6 | RTS II / 2019 | 0 |  | 0 | 0 | 0 | 2147.6 | 0 | 0 | 0 | 1100 | 0 | 0 | 2147.6 | 21 | 0 | 91 | 7 |  |  |  | 2147.6 | 0 | 2147.6 | 771_ | 1100_77_ | 1100_ | 2147.6 | 91 | 0 | 82 | 0 | 2147.6 | 2147.6 | P | 771
50 | 1100 | 597642030 | Dlažba keramická mrazuvzdorná matná 300x300x9 mm R11 |  | m2 | 2.596 | 325 | 843.7 | 0 | 843.7 | RTS II / 2019 | 0 |  | 0 | 0 | 843.7 | 0 | 0 | 0 | 0 | 1100 | 0 | 0 | 843.7 | 21 | 325 | 0 | 7 |  |  |  | 843.7 | 843.7 | 0 | 771_ | 1100_77_ | 1100_ | 843.7 | 325 | 0 | 83 | 843.7 | 0 | 843.7 | M | 771
51 | 1100 | 771479001R | Řezání dlaždic keramických pro soklíky |  | m | 15.7333 | 67 | 0 | 1054.1338 | 1054.1338 | RTS II / 2019 | 0 |  | 0 | 0 | 0 | 1054.1338 | 0 | 0 | 0 | 1100 | 0 | 0 | 1054.1338 | 21 | 0 | 67 | 7 |  |  |  | 1054.1338 | 0 | 1054.1338 | 771_ | 1100_77_ | 1100_ | 1054.1338 | 67 | 0 | 84 | 0 | 1054.1338 | 1054.1338 | P | 771
52 | 1100 | 998771101R | Přesun hmot pro podlahy z dlaždic, výšky do 6 m |  | t | 0.05957 | 438 | 0 | 26.0917 | 26.0917 | RTS II / 2019 | 26.0917 |  | 0 | 0 | 0 | 0 | 0 | 0 | 0 | 1100 | 0 | 0 | 26.0917 | 21 | 0 | 438 | 5 |  |  |  | 26.0917 | 0 | 26.0917 | 771_ | 1100_77_ | 1100_ | 26.0917 | 438 | 0 | 85 | 0 | 26.0917 | 26.0917 | P | 771
| 1100 | 783 | Nátěry |  |  |  |  | 0 | 1095.92 | 1095.92 | [10 empty] | 1100 | [7 empty] | 0 | 0 | 1095.92
53 | 1100 | 783222120R | Nátěr syntetický kov.konstrukcí 2x |  | m2 | 39.14 | 28 | 0 | 1095.92 | 1095.92 | RTS II / 2019 | 0 |  | 0 | 0 | 0 | 1095.92 | 0 | 0 | 0 | 1100 | 0 | 0 | 1095.92 | 21 | 0 | 28 | 7 |  |  |  | 1095.92 | 0 | 1095.92 | 783_ | 1100_78_ | 1100_ | 1095.92 | 28 | 0 | 87 | 0 | 1095.92 | 1095.92 | P | 783
| 1100 | 786VD | Čalounické úpravy |  |  |  |  | 42922 | 175276.93 | 218198.93 | [10 empty] | 1100 | [7 empty] | 0 | 0 | 218198.93
54 | 1100 | ISO0001IMV | MTZ venkovní žaluzie C 80 flexi, ovl. motorem, vodící lišty, MTZ do špalety na rám okna, krycí schránka přiznaná, rozměr 3000/2350, barva RAL9007 |  | ks | 12 | 8964 | 0 | 107568 | 107568 | 2019 | 0 |  | 0 | 0 | 0 | 107568 | 0 | 0 | 0 | 1100 | 0 | 0 | 107568 | 21 | 0 | 8964 | 7 |  |  |  | 107568 | 0 | 107568 | 786VD_ | 1100_78_ | 1100_ | 107568 | 8964 | 0 | 89 | 0 | 107568 | 107568 | P | 786VD
55 | 1100 | ISO0006IMV | Elektronický ovladač pro lokální / místní a centrální ovládání venkovních žaluzií s dotykovým ovládáním. |  | ks | 12 | 1951 | 23412 | 0 | 23412 | 2019 | 0 |  | 0 | 0 | 23412 | 0 | 0 | 0 | 0 | 1100 | 0 | 0 | 23412 | 21 | 1951 | 0 | 7 |  |  |  | 23412 | 23412 | 0 | 786VD_ | 1100_78_ | 1100_ | 23412 | 1951 | 0 | 90 | 23412 | 0 | 23412 | M | 786VD
56 | 1100 | ISO0002IMV | MTZ venkovní žaluzie C 80 flexi, ovl. motorem, vodící lišty, MTZ do špalety na rám okna, krycí schránka přiznaná, rozměr 1500/2350, barva RAL9007 |  | ks | 4 | 6502 | 0 | 26008 | 26008 | 2019 | 0 |  | 0 | 0 | 0 | 26008 | 0 | 0 | 0 | 1100 | 0 | 0 | 26008 | 21 | 0 | 6502 | 7 |  |  |  | 26008 | 0 | 26008 | 786VD_ | 1100_78_ | 1100_ | 26008 | 6502 | 0 | 91 | 0 | 26008 | 26008 | P | 786VD
57 | 1100 | ISO0006IMV | Elektronický ovladač pro lokální / místní a centrální ovládání venkovních žaluzií s dotykovým ovládáním. |  | ks | 4 | 1951 | 7804 | 0 | 7804 | 2019 | 0 |  | 0 | 0 | 7804 | 0 | 0 | 0 | 0 | 1100 | 0 | 0 | 7804 | 21 | 1951 | 0 | 7 |  |  |  | 7804 | 7804 | 0 | 786VD_ | 1100_78_ | 1100_ | 7804 | 1951 | 0 | 92 | 7804 | 0 | 7804 | M | 786VD
58 | 1100 | ISO0003IMV | MTZ venkovní žaluzie C 80 flexi, ovl. motorem, vodící lišty, MTZ do špalety na rám okna, krycí schránka přiznaná, rozměr 1500/2950, barva RAL9007 |  | ks | 4 | 7175 | 0 | 28700 | 28700 | 2019 | 0 |  | 0 | 0 | 0 | 28700 | 0 | 0 | 0 | 1100 | 0 | 0 | 28700 | 21 | 0 | 7175 | 7 |  |  |  | 28700 | 0 | 28700 | 786VD_ | 1100_78_ | 1100_ | 28700 | 7175 | 0 | 93 | 0 | 28700 | 28700 | P | 786VD
59 | 1100 | ISO0006IMV | Elektronický ovladač pro lokální / místní a centrální ovládání venkovních žaluzií s dotykovým ovládáním. |  | ks | 4 | 1951 | 7804 | 0 | 7804 | 2019 | 0 |  | 0 | 0 | 7804 | 0 | 0 | 0 | 0 | 1100 | 0 | 0 | 7804 | 21 | 1951 | 0 | 7 |  |  |  | 7804 | 7804 | 0 | 786VD_ | 1100_78_ | 1100_ | 7804 | 1951 | 0 | 94 | 7804 | 0 | 7804 | M | 786VD
60 | 1100 | ISO0004IMV | MTZ venkovní žaluzie C 80 flexi, ovl. motorem, vodící lišty, MTZ do špalety na rám okna, krycí schránka přiznaná, rozměr 1800/1500, barva RAL9007 |  | ks | 1 | 6336 | 0 | 6336 | 6336 | 2019 | 0 |  | 0 | 0 | 0 | 6336 | 0 | 0 | 0 | 1100 | 0 | 0 | 6336 | 21 | 0 | 6336 | 7 |  |  |  | 6336 | 0 | 6336 | 786VD_ | 1100_78_ | 1100_ | 6336 | 6336 | 0 | 95 | 0 | 6336 | 6336 | P | 786VD
61 | 1100 | ISO0006IMV | Elektronický ovladač pro lokální / místní a centrální ovládání venkovních žaluzií s dotykovým ovládáním. |  | ks | 1 | 1951 | 1951 | 0 | 1951 | 2019 | 0 |  | 0 | 0 | 1951 | 0 | 0 | 0 | 0 | 1100 | 0 | 0 | 1951 | 21 | 1951 | 0 | 7 |  |  |  | 1951 | 1951 | 0 | 786VD_ | 1100_78_ | 1100_ | 1951 | 1951 | 0 | 96 | 1951 | 0 | 1951 | M | 786VD
62 | 1100 | ISO0005IMV | MTZ venkovní žaluzie C 80 flexi, ovl. motorem, vodící lišty, MTZ do špalety na rám okna, krycí schránka přiznaná, rozměr 1800/1450, barva RAL9007 |  | ks | 1 | 6336 | 0 | 6336 | 6336 | 2019 | 0 |  | 0 | 0 | 0 | 6336 | 0 | 0 | 0 | 1100 | 0 | 0 | 6336 | 21 | 0 | 6336 | 7 |  |  |  | 6336 | 0 | 6336 | 786VD_ | 1100_78_ | 1100_ | 6336 | 6336 | 0 | 97 | 0 | 6336 | 6336 | P | 786VD
63 | 1100 | ISO0006IMV | Elektronický ovladač pro lokální / místní a centrální ovládání venkovních žaluzií s dotykovým ovládáním. |  | ks | 1 | 1951 | 1951 | 0 | 1951 | 2019 | 0 |  | 0 | 0 | 1951 | 0 | 0 | 0 | 0 | 1100 | 0 | 0 | 1951 | 21 | 1951 | 0 | 7 |  |  |  | 1951 | 1951 | 0 | 786VD_ | 1100_78_ | 1100_ | 1951 | 1951 | 0 | 98 | 1951 | 0 | 1951 | M | 786VD
64 | 1100 | 998786101R | Přesun hmot pro zastiň. techniku, výšky do 6 m |  | t | 0.635 | 518 | 0 | 328.93 | 328.93 | RTS II / 2019 | 328.93 |  | 0 | 0 | 0 | 0 | 0 | 0 | 0 | 1100 | 0 | 0 | 328.93 | 21 | 0 | 518 | 5 |  |  |  | 328.93 | 0 | 328.93 | 786VD_ | 1100_78_ | 1100_ | 328.93 | 518 | 0 | 99 | 0 | 328.93 | 328.93 | P | 786VD
| 1100 | 94 | Lešení a stavební výtahy |  |  |  |  | 0 | 99865.1096 | 99865.1096 | [10 empty] | 1100 | [7 empty] | 0 | 0 | 99865.1096
65 | 1100 | 941941031R | Montáž lešení leh.řad.s podlahami,š.do 1 m, H 10 m |  | m2 | 649 | 45 | 0 | 29205 | 29205 | RTS II / 2019 | 0 |  | 0 | 29205 | 0 | 0 | 0 | 0 | 0 | 1100 | 0 | 0 | 29205 | 21 | 0 | 45 | 1 |  |  |  | 29205 | 0 | 29205 | 94_ | 1100_9_ | 1100_ | 29205 | 45 | 0 | 101 | 0 | 29205 | 29205 | P | 94
66 | 1100 | 941941191R | Příplatek za každý měsíc použití lešení k pol.1031 |  | m2 | 649 | 20 | 0 | 12980 | 12980 | RTS II / 2019 | 0 |  | 0 | 12980 | 0 | 0 | 0 | 0 | 0 | 1100 | 0 | 0 | 12980 | 21 | 0 | 20 | 1 |  |  |  | 12980 | 0 | 12980 | 94_ | 1100_9_ | 1100_ | 12980 | 20 | 0 | 102 | 0 | 12980 | 12980 | P | 94
|  | Varianta: | lešení rámové vlastní
67 | 1100 | 941941831R | Demontáž lešení leh.řad.s podlahami,š.1 m, H 10 m |  | m2 | 649 | 37 | 0 | 24013 | 24013 | RTS II / 2019 | 0 |  | 0 | 24013 | 0 | 0 | 0 | 0 | 0 | 1100 | 0 | 0 | 24013 | 21 | 0 | 37 | 1 |  |  |  | 24013 | 0 | 24013 | 94_ | 1100_9_ | 1100_ | 24013 | 37 | 0 | 104 | 0 | 24013 | 24013 | P | 94
68 | 1100 | 944944013R | Montáž ochr.sítě z umělých vláken - stínění do 70% |  | m2 | 649 | 13 | 0 | 8437 | 8437 | RTS II / 2019 | 0 |  | 0 | 8437 | 0 | 0 | 0 | 0 | 0 | 1100 | 0 | 0 | 8437 | 21 | 0 | 13 | 1 |  |  |  | 8437 | 0 | 8437 | 94_ | 1100_9_ | 1100_ | 8437 | 13 | 0 | 105 | 0 | 8437 | 8437 | P | 94
69 | 1100 | 944944033R | Příplatek za každý měsíc použití sítí k pol. 4013 |  | m2 | 649 | 11 | 0 | 7139 | 7139 | RTS II / 2019 | 0 |  | 0 | 7139 | 0 | 0 | 0 | 0 | 0 | 1100 | 0 | 0 | 7139 | 21 | 0 | 11 | 1 |  |  |  | 7139 | 0 | 7139 | 94_ | 1100_9_ | 1100_ | 7139 | 11 | 0 | 106 | 0 | 7139 | 7139 | P | 94
70 | 1100 | 944944083R | Demontáž ochr.sítě z umělých vláken,stínění do 70% |  | m2 | 649 | 8 | 0 | 5192 | 5192 | RTS II / 2019 | 0 |  | 0 | 5192 | 0 | 0 | 0 | 0 | 0 | 1100 | 0 | 0 | 5192 | 21 | 0 | 8 | 1 |  |  |  | 5192 | 0 | 5192 | 94_ | 1100_9_ | 1100_ | 5192 | 8 | 0 | 107 | 0 | 5192 | 5192 | P | 94
71 | 1100 | 999281105R | Přesun hmot pro opravy a údržbu do výšky 6 m |  | t | 47.7745 | 270 | 0 | 12899.1096 | 12899.1096 | RTS II / 2019 | 12899.1096 |  | 0 | 0 | 0 | 0 | 0 | 0 | 0 | 1100 | 0 | 0 | 12899.1096 | 21 | 0 | 270 | 5 |  |  |  | 12899.1096 | 0 | 12899.1096 | 94_ | 1100_9_ | 1100_ | 12899.1096 | 270 | 0 | 108 | 0 | 12899.1096 | 12899.1096 | P | 94
| 1100 | 95 | Různé dokončující konstrukce a práce na pozemních stavbách |  |  |  |  | 0 | 1428 | 1428 | [10 empty] | 1100 | [7 empty] | 0 | 0 | 1428
72 | 1100 | or.cena | Demontáž a montáž orientačních tabulek |  | kus | 6 | 238 | 0 | 1428 | 1428 | 2019 | 0 |  | 0 | 1428 | 0 | 0 | 0 | 0 | 0 | 1100 | 0 | 0 | 1428 | 21 | 0 | 238 | 1 |  |  |  | 1428 | 0 | 1428 | 95_ | 1100_9_ | 1100_ | 1428 | 238 | 0 | 110 | 0 | 1428 | 1428 | P | 95
| 1100 | 96 | Bourání konstrukcí |  |  |  |  | 0 | 186.8275 | 186.8275 | [10 empty] | 1100 | [7 empty] | 0 | 0 | 186.8275
73 | 1100 | 962031113R | Bourání příček z cihel pálených plných tl. 65 mm |  | m2 | 1.7325 | 87 | 0 | 150.7275 | 150.7275 | RTS II / 2019 | 0 |  | 0 | 150.7275 | 0 | 0 | 0 | 0 | 0 | 1100 | 0 | 0 | 150.7275 | 21 | 0 | 87 | 1 |  |  |  | 150.7275 | 0 | 150.7275 | 96_ | 1100_9_ | 1100_ | 150.7275 | 87 | 0 | 112 | 0 | 150.7275 | 150.7275 | P | 96
74 | 1100 | 965081702R | Bourání soklíků z dlažeb keramických |  | m | 1.9 | 19 | 0 | 36.1 | 36.1 | RTS II / 2019 | 0 |  | 0 | 36.1 | 0 | 0 | 0 | 0 | 0 | 1100 | 0 | 0 | 36.1 | 21 | 0 | 19 | 1 |  |  |  | 36.1 | 0 | 36.1 | 96_ | 1100_9_ | 1100_ | 36.1 | 19 | 0 | 113 | 0 | 36.1 | 36.1 | P | 96
| 1100 | 97 | Prorážení otvorů a ostatní bourací práce |  |  |  |  | 0 | 6193.3 | 6193.3 | [10 empty] | 1100 | [7 empty] | 0 | 0 | 6193.3
75 | 1100 | 971033341R | Vybourání otv. zeď cihel. pl.0,09 m2, tl.30cm, MVC |  | kus | 1 | 100 | 0 | 100 | 100 | RTS II / 2019 | 0 |  | 0 | 100 | 0 | 0 | 0 | 0 | 0 | 1100 | 0 | 0 | 100 | 21 | 0 | 100 | 1 |  |  |  | 100 | 0 | 100 | 97_ | 1100_9_ | 1100_ | 100 | 100 | 0 | 115 | 0 | 100 | 100 | P | 97
76 | 1100 | 978036121R | Otlučení omítek břízolitových v rozsahu 10 % |  | m2 | 1218.66 | 5 | 0 | 6093.3 | 6093.3 | RTS II / 2019 | 0 |  | 0 | 6093.3 | 0 | 0 | 0 | 0 | 0 | 1100 | 0 | 0 | 6093.3 | 21 | 0 | 5 | 1 |  |  |  | 6093.3 | 0 | 6093.3 | 97_ | 1100_9_ | 1100_ | 6093.3 | 5 | 0 | 116 | 0 | 6093.3 | 6093.3 | P | 97
| 1100 | M43 | Montáže ocelových konstrukcí |  |  |  |  | 8400 | 8640 | 17040 | [10 empty] | 1100 | [7 empty] | 0 | 0 | 17040
77 | 1100 | or. cena | Demontáž stříšky kuchyně |  | kg | 400 | 7.2 | 0 | 2880 | 2880 | 2019 | 0 |  | 0 | 0 | 0 | 0 | 0 | 2880 | 0 | 1100 | 0 | 0 | 2880 | 21 | 0 | 7.2 | 2 |  |  |  | 2880 | 0 | 2880 | M43_ | 1100_9_ | 1100_ | 2880 | 7.2 | 0 | 118 | 0 | 2880 | 2880 | P | M43
78 | 1100 | 430861002R | Křivka cenová první, hmotnost do 500 kg, zpětná montáž stříšky kuchyně |  | kg | 400 | 14.4 | 0 | 5760 | 5760 | RTS II / 2019 | 0 |  | 0 | 0 | 0 | 0 | 0 | 5760 | 0 | 1100 | 0 | 0 | 5760 | 21 | 0 | 14.4 | 2 |  |  |  | 5760 | 0 | 5760 | M43_ | 1100_9_ | 1100_ | 5760 | 14.4 | 0 | 119 | 0 | 5760 | 5760 | P | M43
79 | 1100 | 28318221 | Deska polykarb. komůrková 10x2100x6000 bron |  | m2 | 24 | 350 | 8400 | 0 | 8400 | RTS II / 2019 | 0 |  | 8400 | 0 | 0 | 0 | 0 | 0 | 0 | 1100 | 0 | 0 | 8400 | 21 | 350 | 0 | 1 |  |  |  | 8400 | 8400 | 0 | M43_ | 1100_9_ | 1100_ | 8400 | 350 | 0 | 120 | 8400 | 0 | 8400 | M | M43
| 1100 | S | Přesuny sutí |  |  |  |  | 0 | 5901.2482 | 5901.2482 | [10 empty] | 1100 | [7 empty] | 0 | 0 | 5901.2482
80 | 1100 | 979081111R | Odvoz suti a vybour. hmot na skládku do 1 km |  | t | 6.8546 | 163 | 0 | 1117.3063 | 1117.3063 | RTS II / 2019 | 1117.3063 |  | 0 | 0 | 0 | 0 | 0 | 0 | 0 | 1100 | 0 | 0 | 1117.3063 | 21 | 0 | 163 | 5 |  |  |  | 1117.3063 | 0 | 1117.3063 | S_ | 1100_9_ | 1100_ | 1117.3063 | 163 | 0 | 122 | 0 | 1117.3063 | 1117.3063 | P | S
81 | 1100 | 979081121R | Příplatek k odvozu za každý další 1 km |  | t | 102.8196 | 11 | 0 | 1131.0156 | 1131.0156 | RTS II / 2019 | 1131.0156 |  | 0 | 0 | 0 | 0 | 0 | 0 | 0 | 1100 | 0 | 0 | 1131.0156 | 21 | 0 | 11 | 5 |  |  |  | 1131.0156 | 0 | 1131.0156 | S_ | 1100_9_ | 1100_ | 1131.0156 | 11 | 0 | 123 | 0 | 1131.0156 | 1131.0156 | P | S
82 | 1100 | 979082111R | Vnitrostaveništní doprava suti do 10 m |  | t | 6.8546 | 229 | 0 | 1569.7126 | 1569.7126 | RTS II / 2019 | 1569.7126 |  | 0 | 0 | 0 | 0 | 0 | 0 | 0 | 1100 | 0 | 0 | 1569.7126 | 21 | 0 | 229 | 5 |  |  |  | 1569.7126 | 0 | 1569.7126 | S_ | 1100_9_ | 1100_ | 1569.7126 | 229 | 0 | 124 | 0 | 1569.7126 | 1569.7126 | P | S
83 | 1100 | 979082121R | Příplatek k vnitrost. dopravě suti za dalších 5 m |  | t | 27.4186 | 25 | 0 | 685.464 | 685.464 | RTS II / 2019 | 685.464 |  | 0 | 0 | 0 | 0 | 0 | 0 | 0 | 1100 | 0 | 0 | 685.464 | 21 | 0 | 25 | 5 |  |  |  | 685.464 | 0 | 685.464 | S_ | 1100_9_ | 1100_ | 685.464 | 25 | 0 | 125 | 0 | 685.464 | 685.464 | P | S
84 | 1100 | 979990001R | Poplatek za skládku stavební suti |  | t | 6.4676 | 216 | 0 | 1396.9973 | 1396.9973 | RTS II / 2019 | 1396.9973 |  | 0 | 0 | 0 | 0 | 0 | 0 | 0 | 1100 | 0 | 0 | 1396.9973 | 21 | 0 | 216 | 5 |  |  |  | 1396.9973 | 0 | 1396.9973 | S_ | 1100_9_ | 1100_ | 1396.9973 | 216 | 0 | 126 | 0 | 1396.9973 | 1396.9973 | P | S
85 | 1100 | 979990111R | Poplatek za skládku suti - stavební keramika |  | t | 0.00076 | 990 | 0 | 0.7524 | 0.7524 | RTS II / 2019 | 0.7524 |  | 0 | 0 | 0 | 0 | 0 | 0 | 0 | 1100 | 0 | 0 | 0.7524 | 21 | 0 | 990 | 5 |  |  |  | 0.7524 | 0 | 0.7524 | S_ | 1100_9_ | 1100_ | 0.7524 | 990 | 0 | 127 | 0 | 0.7524 | 0.7524 | P | S
| 1120 |  | Stavební část UN - střecha |  |  |  |  | 77223.1062 | 692269.6785 | 769492.7848
| 1120 | 764 | Konstrukce klempířské |  |  |  |  | 45588.2625 | 264269.1996 | 309857.4621 | [10 empty] | 1120 | [7 empty] | 0 | 0 | 309857.4621
86 | 1120 | 764322830R | Demontáž oplechování okapů, TK, rš 400 mm, do 30° |  | m | 368.29 | 22 | 0 | 8102.38 | 8102.38 | RTS II / 2019 | 0 |  | 0 | 0 | 0 | 8102.38 | 0 | 0 | 0 | 1120 | 0 | 0 | 8102.38 | 21 | 0 | 22 | 7 |  |  |  | 8102.38 | 0 | 8102.38 | 764_ | 1120_76_ | 1120_ | 8102.38 | 22 | 0 | 130 | 0 | 8102.38 | 8102.38 | P | 764
87 | 1120 | 764351836R | Demontáž háků, sklon do 30° |  | kus | 435 | 22 | 0 | 9570 | 9570 | RTS II / 2019 | 0 |  | 0 | 0 | 0 | 9570 | 0 | 0 | 0 | 1120 | 0 | 0 | 9570 | 21 | 0 | 22 | 7 |  |  |  | 9570 | 0 | 9570 | 764_ | 1120_76_ | 1120_ | 9570 | 22 | 0 | 131 | 0 | 9570 | 9570 | P | 764
88 | 1120 | 764352810R | Demontáž žlabů půlkruh. rovných, rš 330 mm, do 30° |  | m | 374.89 | 29 | 0 | 10871.81 | 10871.81 | RTS II / 2019 | 0 |  | 0 | 0 | 0 | 10871.81 | 0 | 0 | 0 | 1120 | 0 | 0 | 10871.81 | 21 | 0 | 29 | 7 |  |  |  | 10871.81 | 0 | 10871.81 | 764_ | 1120_76_ | 1120_ | 10871.81 | 29 | 0 | 132 | 0 | 10871.81 | 10871.81 | P | 764
89 | 1120 | 764365220R | Poklop střešní poplastovaný plech, hladká krytina, 60 x 60cm |  | kus | 5 | 1107 | 0 | 5535 | 5535 | RTS II / 2019 | 0 |  | 0 | 0 | 0 | 5535 | 0 | 0 | 0 | 1120 | 0 | 0 | 5535 | 21 | 0 | 1107 | 7 |  |  |  | 5535 | 0 | 5535 | 764_ | 1120_76_ | 1120_ | 5535 | 1107 | 0 | 133 | 0 | 5535 | 5535 | P | 764
90 | 1120 | 764454801R | Demontáž odpadních trub kruhových,D 75 a 100 mm |  | m | 79.5 | 24 | 0 | 1908 | 1908 | RTS II / 2019 | 0 |  | 0 | 0 | 0 | 1908 | 0 | 0 | 0 | 1120 | 0 | 0 | 1908 | 21 | 0 | 24 | 7 |  |  |  | 1908 | 0 | 1908 | 764_ | 1120_76_ | 1120_ | 1908 | 24 | 0 | 134 | 0 | 1908 | 1908 | P | 764
91 | 1120 | 764456852R | Demontáž kolen výtokových.kruhových,D 100 mm |  | kus | 9 | 34 | 0 | 306 | 306 | RTS II / 2019 | 0 |  | 0 | 0 | 0 | 306 | 0 | 0 | 0 | 1120 | 0 | 0 | 306 | 21 | 0 | 34 | 7 |  |  |  | 306 | 0 | 306 | 764_ | 1120_76_ | 1120_ | 306 | 34 | 0 | 135 | 0 | 306 | 306 | P | 764
92 | 1120 | 764908102R | Kotlík žlabový kónický SOK,vel.žlabu 150 mm |  | kus | 25 | 375 | 0 | 9375 | 9375 | RTS II / 2019 | 0 |  | 0 | 0 | 0 | 9375 | 0 | 0 | 0 | 1120 | 0 | 0 | 9375 | 21 | 0 | 375 | 7 |  |  |  | 9375 | 0 | 9375 | 764_ | 1120_76_ | 1120_ | 9375 | 375 | 0 | 136 | 0 | 9375 | 9375 | P | 764
93 | 1120 | 764908105R | Žlab podokapní půlkruhový R,velikost 150 mm |  | m | 374.89 | 398 | 0 | 149206.22 | 149206.22 | RTS II / 2019 | 0 |  | 0 | 0 | 0 | 149206.22 | 0 | 0 | 0 | 1120 | 0 | 0 | 149206.22 | 21 | 0 | 398 | 7 |  |  |  | 149206.22 | 0 | 149206.22 | 764_ | 1120_76_ | 1120_ | 149206.22 | 398 | 0 | 137 | 0 | 149206.22 | 149206.22 | P | 764
94 | 1120 | 764908109R | Odpadní trouby kruhové SROR, D 100 mm |  | m | 79.5 | 523 | 0 | 41578.5 | 41578.5 | RTS II / 2019 | 0 |  | 0 | 0 | 0 | 41578.5 | 0 | 0 | 0 | 1120 | 0 | 0 | 41578.5 | 21 | 0 | 523 | 7 |  |  |  | 41578.5 | 0 | 41578.5 | 764_ | 1120_76_ | 1120_ | 41578.5 | 523 | 0 | 138 | 0 | 41578.5 | 41578.5 | P | 764
95 | 1120 | 764918222R | Z+M.oplech.okapů lak.plech. na šikmé střeše rš 330 |  | m | 368.39 | 58 | 0 | 21366.62 | 21366.62 | RTS II / 2019 | 0 |  | 0 | 0 | 0 | 21366.62 | 0 | 0 | 0 | 1120 | 0 | 0 | 21366.62 | 21 | 0 | 58 | 7 |  |  |  | 21366.62 | 0 | 21366.62 | 764_ | 1120_76_ | 1120_ | 21366.62 | 58 | 0 | 139 | 0 | 21366.62 | 21366.62 | P | 764
96 | 1120 | 553507335 | Plech okapový rš 250 PE |  | kus | 202.6145 | 225 | 45588.2625 | 0 | 45588.2625 | RTS II / 2019 | 0 |  | 0 | 0 | 45588.2625 | 0 | 0 | 0 | 0 | 1120 | 0 | 0 | 45588.2625 | 21 | 225 | 0 | 7 |  |  |  | 45588.2625 | 45588.2625 | 0 | 764_ | 1120_76_ | 1120_ | 45588.2625 | 225 | 0 | 140 | 45588.2625 | 0 | 45588.2625 | M | 764
97 | 1120 | 998764101R | Přesun hmot pro klempířské konstr., výšky do 6 m |  | t | 4.6168 | 1397 | 0 | 6449.6696 | 6449.6696 | RTS II / 2019 | 6449.6696 |  | 0 | 0 | 0 | 0 | 0 | 0 | 0 | 1120 | 0 | 0 | 6449.6696 | 21 | 0 | 1397 | 5 |  |  |  | 6449.6696 | 0 | 6449.6696 | 764_ | 1120_76_ | 1120_ | 6449.6696 | 1397 | 0 | 141 | 0 | 6449.6696 | 6449.6696 | P | 764
| 1120 | 95 | Různé dokončující konstrukce a práce na pozemních stavbách |  |  |  |  | 0 | 4075.38 | 4075.38 | [10 empty] | 1120 | [7 empty] | 0 | 0 | 4075.38
98 | 1120 | 952902110R | Čištění zametáním v místnostech a chodbách |  | m2 | 1018.845 | 4 | 0 | 4075.38 | 4075.38 | RTS II / 2019 | 0 |  | 0 | 4075.38 | 0 | 0 | 0 | 0 | 0 | 1120 | 0 | 0 | 4075.38 | 21 | 0 | 4 | 1 |  |  |  | 4075.38 | 0 | 4075.38 | 95_ | 1120_9_ | 1120_ | 4075.38 | 4 | 0 | 143 | 0 | 4075.38 | 4075.38 | P | 95
| 1120 | S | Přesuny sutí |  |  |  |  | 0 | 11227.628 | 11227.628 | [10 empty] | 1120 | [7 empty] | 0 | 0 | 11227.628
99 | 1120 | 979081111R | Odvoz suti a vybour. hmot na skládku do 1 km |  | t | 7.2089 | 163 | 0 | 1175.054 | 1175.054 | RTS II / 2019 | 1175.054 |  | 0 | 0 | 0 | 0 | 0 | 0 | 0 | 1120 | 0 | 0 | 1175.054 | 21 | 0 | 163 | 5 |  |  |  | 1175.054 | 0 | 1175.054 | S_ | 1120_9_ | 1120_ | 1175.054 | 163 | 0 | 145 | 0 | 1175.054 | 1175.054 | P | S
100 | 1120 | 979081121R | Příplatek k odvozu za každý další 1 km |  | t | 108.1338 | 11 | 0 | 1189.4718 | 1189.4718 | RTS II / 2019 | 1189.4718 |  | 0 | 0 | 0 | 0 | 0 | 0 | 0 | 1120 | 0 | 0 | 1189.4718 | 21 | 0 | 11 | 5 |  |  |  | 1189.4718 | 0 | 1189.4718 | S_ | 1120_9_ | 1120_ | 1189.4718 | 11 | 0 | 146 | 0 | 1189.4718 | 1189.4718 | P | S
101 | 1120 | 979082111R | Vnitrostaveništní doprava suti do 10 m |  | t | 7.2089 | 229 | 0 | 1650.8427 | 1650.8427 | RTS II / 2019 | 1650.8427 |  | 0 | 0 | 0 | 0 | 0 | 0 | 0 | 1120 | 0 | 0 | 1650.8427 | 21 | 0 | 229 | 5 |  |  |  | 1650.8427 | 0 | 1650.8427 | S_ | 1120_9_ | 1120_ | 1650.8427 | 229 | 0 | 147 | 0 | 1650.8427 | 1650.8427 | P | S
102 | 1120 | 979082121R | Příplatek k vnitrost. dopravě suti za dalších 5 m |  | t | 28.8357 | 25 | 0 | 720.892 | 720.892 | RTS II / 2019 | 720.892 |  | 0 | 0 | 0 | 0 | 0 | 0 | 0 | 1120 | 0 | 0 | 720.892 | 21 | 0 | 25 | 5 |  |  |  | 720.892 | 0 | 720.892 | S_ | 1120_9_ | 1120_ | 720.892 | 25 | 0 | 148 | 0 | 720.892 | 720.892 | P | S
103 | 1120 | 979990144R | Poplatek za skládku suti - minerální vata |  | t | 4.0754 | 1566 | 0 | 6382.0451 | 6382.0451 | RTS II / 2019 | 6382.0451 |  | 0 | 0 | 0 | 0 | 0 | 0 | 0 | 1120 | 0 | 0 | 6382.0451 | 21 | 0 | 1566 | 5 |  |  |  | 6382.0451 | 0 | 6382.0451 | S_ | 1120_9_ | 1120_ | 6382.0451 | 1566 | 0 | 149 | 0 | 6382.0451 | 6382.0451 | P | S
104 | 1120 | 979990161R | Poplatek za skládku suti - dřevo |  | t | 0.06981 | 1566 | 0 | 109.3225 | 109.3225 | RTS II / 2019 | 109.3225 |  | 0 | 0 | 0 | 0 | 0 | 0 | 0 | 1120 | 0 | 0 | 109.3225 | 21 | 0 | 1566 | 5 |  |  |  | 109.3225 | 0 | 109.3225 | S_ | 1120_9_ | 1120_ | 109.3225 | 1566 | 0 | 150 | 0 | 109.3225 | 109.3225 | P | S
| 1120 | 713 | Izolace tepelné |  |  |  |  | 0 | 284375.4616 | 284375.4616 | [10 empty] | 1120 | [7 empty] | 0 | 0 | 284375.4616
105 | 1120 | 713101121R | Odstr.tep.izol.stropů,volně,minerál tl.do 100 mm |  | m2 | 1018.845 | 14 | 0 | 14263.83 | 14263.83 | RTS II / 2019 | 0 |  | 0 | 0 | 0 | 14263.83 | 0 | 0 | 0 | 1120 | 0 | 0 | 14263.83 | 21 | 0 | 14 | 7 |  |  |  | 14263.83 | 0 | 14263.83 | 713_ | 1120_71_ | 1120_ | 14263.83 | 14 | 0 | 152 | 0 | 14263.83 | 14263.83 | P | 713
106 | 1120 | 713182241R | Izolace celulózová foukaná volně |  | m3 | 305.6535 | 848 | 0 | 259194.168 | 259194.168 | RTS II / 2019 | 0 |  | 0 | 0 | 0 | 259194.168 | 0 | 0 | 0 | 1120 | 0 | 0 | 259194.168 | 21 | 0 | 848 | 7 |  |  |  | 259194.168 | 0 | 259194.168 | 713_ | 1120_71_ | 1120_ | 259194.168 | 848 | 0 | 153 | 0 | 259194.168 | 259194.168 | P | 713
107 | 1120 | 998713101R | Přesun hmot pro izolace tepelné, výšky do 6 m |  | t | 16.5919 | 658 | 0 | 10917.4636 | 10917.4636 | RTS II / 2019 | 10917.4636 |  | 0 | 0 | 0 | 0 | 0 | 0 | 0 | 1120 | 0 | 0 | 10917.4636 | 21 | 0 | 658 | 5 |  |  |  | 10917.4636 | 0 | 10917.4636 | 713_ | 1120_71_ | 1120_ | 10917.4636 | 658 | 0 | 154 | 0 | 10917.4636 | 10917.4636 | P | 713
| 1120 | 728 | Vzduchotechnika |  |  |  |  | 0 | 102581.6187 | 102581.6187 | [10 empty] | 1120 | [7 empty] | 0 | 0 | 102581.6187
108 | 1120 | 728618211R | Ventilační turbína, Al hlavice, velikost 12" |  | kus | 23 | 4451 | 0 | 102373 | 102373 | RTS II / 2019 | 0 |  | 0 | 0 | 0 | 102373 | 0 | 0 | 0 | 1120 | 0 | 0 | 102373 | 21 | 0 | 4451 | 7 |  |  |  | 102373 | 0 | 102373 | 728_ | 1120_72_ | 1120_ | 102373 | 4451 | 0 | 156 | 0 | 102373 | 102373 | P | 728
109 | 1120 | 998728101R | Přesun hmot pro vzduchotechniku, výšky do 6 m |  | t | 0.06831 | 3054 | 0 | 208.6187 | 208.6187 | RTS II / 2019 | 208.6187 |  | 0 | 0 | 0 | 0 | 0 | 0 | 0 | 1120 | 0 | 0 | 208.6187 | 21 | 0 | 3054 | 5 |  |  |  | 208.6187 | 0 | 208.6187 | 728_ | 1120_72_ | 1120_ | 208.6187 | 3054 | 0 | 157 | 0 | 208.6187 | 208.6187 | P | 728
| 1120 | 762 | Konstrukce tesařské |  |  |  |  | 19338 | 11389.0846 | 30727.0846 | [10 empty] | 1120 | [7 empty] | 0 | 0 | 30727.0846
110 | 1120 | 762341210R | Montáž bednění střech rovných, prkna hrubá na sraz |  | m2 | 8.44 | 93 | 0 | 784.92 | 784.92 | RTS II / 2019 | 0 |  | 0 | 0 | 0 | 784.92 | 0 | 0 | 0 | 1120 | 0 | 0 | 784.92 | 21 | 0 | 93 | 7 |  |  |  | 784.92 | 0 | 784.92 | 762_ | 1120_76_ | 1120_ | 784.92 | 93 | 0 | 159 | 0 | 784.92 | 784.92 | P | 762
|  | Varianta: | včetně dodávky řeziva, prkna tl. 24 mm
111 | 1120 | 762341921R | Vyřezání otvorů střech, v bednění pl. do 1 m2 |  | m2 | 5.2249 | 446 | 0 | 2330.3277 | 2330.3277 | RTS II / 2019 | 0 |  | 0 | 0 | 0 | 2330.3277 | 0 | 0 | 0 | 1120 | 0 | 0 | 2330.3277 | 21 | 0 | 446 | 7 |  |  |  | 2330.3277 | 0 | 2330.3277 | 762_ | 1120_76_ | 1120_ | 2330.3277 | 446 | 0 | 161 | 0 | 2330.3277 | 2330.3277 | P | 762
112 | 1120 | 762343931R | Zabednění otvorů střech prkny plochy do 1 m2 |  | m2 | 1.8 | 673 | 0 | 1211.4 | 1211.4 | RTS II / 2019 | 0 |  | 0 | 0 | 0 | 1211.4 | 0 | 0 | 0 | 1120 | 0 | 0 | 1211.4 | 21 | 0 | 673 | 7 |  |  |  | 1211.4 | 0 | 1211.4 | 762_ | 1120_76_ | 1120_ | 1211.4 | 673 | 0 | 162 | 0 | 1211.4 | 1211.4 | P | 762
|  | Varianta: | prkna tl.24 mm
113 | 1120 | 762512125R | Položení podlah. desek ve dvou vrstvách šroubovan. |  | m2 | 30 | 195 | 0 | 5850 | 5850 | RTS II / 2019 | 0 |  | 0 | 0 | 0 | 5850 | 0 | 0 | 0 | 1120 | 0 | 0 | 5850 | 21 | 0 | 195 | 7 |  |  |  | 5850 | 0 | 5850 | 762_ | 1120_76_ | 1120_ | 5850 | 195 | 0 | 164 | 0 | 5850 | 5850 | P | 762
114 | 1120 | 607250361 | Deska dřevoštěpková OSB ECO 3 N tl. 25 mm |  | m2 | 66 | 293 | 19338 | 0 | 19338 | RTS II / 2019 | 0 |  | 0 | 0 | 19338 | 0 | 0 | 0 | 0 | 1120 | 0 | 0 | 19338 | 21 | 293 | 0 | 7 |  |  |  | 19338 | 19338 | 0 | 762_ | 1120_76_ | 1120_ | 19338 | 293 | 0 | 165 | 19338 | 0 | 19338 | M | 762
115 | 1120 | 998762102R | Přesun hmot pro tesařské konstrukce, výšky do 12 m |  | t | 1.1922 | 1017 | 0 | 1212.4369 | 1212.4369 | RTS II / 2019 | 1212.4369 |  | 0 | 0 | 0 | 0 | 0 | 0 | 0 | 1120 | 0 | 0 | 1212.4369 | 21 | 0 | 1017 | 5 |  |  |  | 1212.4369 | 0 | 1212.4369 | 762_ | 1120_76_ | 1120_ | 1212.4369 | 1017 | 0 | 166 | 0 | 1212.4369 | 1212.4369 | P | 762
| 1120 | 763 | Dřevostavby |  |  |  |  | 12296.8438 | 14351.306 | 26648.1498 | [10 empty] | 1120 | [7 empty] | 0 | 0 | 26648.1498
116 | 1120 | 763752112R | Montáž podlah - rámů, polštářů, pl. do 150 cm2 |  | m | 125 | 96 | 0 | 12000 | 12000 | RTS II / 2019 | 0 |  | 0 | 0 | 0 | 12000 | 0 | 0 | 0 | 1120 | 0 | 0 | 12000 | 21 | 0 | 96 | 7 |  |  |  | 12000 | 0 | 12000 | 763_ | 1120_76_ | 1120_ | 12000 | 96 | 0 | 168 | 0 | 12000 | 12000 | P | 763
117 | 1120 | 607250361 | Deska dřevoštěpková OSB ECO 3 N tl. 25 mm |  | m2 | 37.5 | 293 | 10987.5 | 0 | 10987.5 | RTS II / 2019 | 0 |  | 0 | 0 | 10987.5 | 0 | 0 | 0 | 0 | 1120 | 0 | 0 | 10987.5 | 21 | 293 | 0 | 7 |  |  |  | 10987.5 | 10987.5 | 0 | 763_ | 1120_76_ | 1120_ | 10987.5 | 293 | 0 | 169 | 10987.5 | 0 | 10987.5 | M | 763
118 | 1120 | 763761201R | Montáž otvorových výplní - dvířek, poklopů |  | kus | 5 | 374 | 0 | 1870 | 1870 | RTS II / 2019 | 0 |  | 0 | 0 | 0 | 1870 | 0 | 0 | 0 | 1120 | 0 | 0 | 1870 | 21 | 0 | 374 | 7 |  |  |  | 1870 | 0 | 1870 | 763_ | 1120_76_ | 1120_ | 1870 | 374 | 0 | 170 | 0 | 1870 | 1870 | P | 763
119 | 1120 | 607250361 | Deska dřevoštěpková OSB ECO 3 N tl. 25 mm |  | m2 | 4.4688 | 293 | 1309.3438 | 0 | 1309.3438 | RTS II / 2019 | 0 |  | 0 | 0 | 1309.3438 | 0 | 0 | 0 | 0 | 1120 | 0 | 0 | 1309.3438 | 21 | 293 | 0 | 7 |  |  |  | 1309.3438 | 1309.3438 | 0 | 763_ | 1120_76_ | 1120_ | 1309.3438 | 293 | 0 | 171 | 1309.3438 | 0 | 1309.3438 | M | 763
120 | 1120 | 998763101R | Přesun hmot pro dřevostavby, výšky do 12 m |  | t | 0.62104 | 775 | 0 | 481.306 | 481.306 | RTS II / 2019 | 481.306 |  | 0 | 0 | 0 | 0 | 0 | 0 | 0 | 1120 | 0 | 0 | 481.306 | 21 | 0 | 775 | 5 |  |  |  | 481.306 | 0 | 481.306 | 763_ | 1120_76_ | 1120_ | 481.306 | 775 | 0 | 172 | 0 | 481.306 | 481.306 | P | 763
| 1140 |  | Stavební část UN - Výměna výplní + interiér |  |  |  |  | 964900.4 | 542994.8703 | 1507895.2703
| 1140 | 31 | Zdi podpěrné a volné |  |  |  |  | 0 | 3625.2 | 3625.2 | [10 empty] | 1140 | [7 empty] | 0 | 0 | 3625.2
121 | 1140 | 311238144R | Zdivo z keramických tvarovek P10, tl. 300 mm |  | m2 | 3.6 | 1007 | 0 | 3625.2 | 3625.2 | RTS II / 2019 | 0 |  | 0 | 3625.2 | 0 | 0 | 0 | 0 | 0 | 1140 | 0 | 0 | 3625.2 | 21 | 0 | 1007 | 1 |  |  |  | 3625.2 | 0 | 3625.2 | 31_ | 1140_3_ | 1140_ | 3625.2 | 1007 | 0 | 175 | 0 | 3625.2 | 3625.2 | P | 31
| 1140 | 60 | Omítky ze suchých směsí |  |  |  |  | 0 | 10855.8 | 10855.8 | [10 empty] | 1140 | [7 empty] | 0 | 0 | 10855.8
122 | 1140 | 602011112R | Omítka jádrová, ručně |  | m2 | 66.6 | 163 | 0 | 10855.8 | 10855.8 | RTS II / 2019 | 0 |  | 0 | 10855.8 | 0 | 0 | 0 | 0 | 0 | 1140 | 0 | 0 | 10855.8 | 21 | 0 | 163 | 1 |  |  |  | 10855.8 | 0 | 10855.8 | 60_ | 1140_6_ | 1140_ | 10855.8 | 163 | 0 | 177 | 0 | 10855.8 | 10855.8 | P | 60
|  | Varianta: | tloušťka vrstvy 10 mm
| 1140 | 61 | Úprava povrchů vnitřní |  |  |  |  | 0 | 55730.4 | 55730.4 | [10 empty] | 1140 | [7 empty] | 0 | 0 | 55730.4
123 | 1140 | 612409991R | Začištění omítek kolem oken,dveří apod. |  | m | 420 | 58 | 0 | 24360 | 24360 | RTS II / 2019 | 0 |  | 0 | 24360 | 0 | 0 | 0 | 0 | 0 | 1140 | 0 | 0 | 24360 | 21 | 0 | 58 | 1 |  |  |  | 24360 | 0 | 24360 | 61_ | 1140_6_ | 1140_ | 24360 | 58 | 0 | 180 | 0 | 24360 | 24360 | P | 61
|  | Varianta: | s použitím suché maltové směsi
124 | 1140 | 612421637R | Omítka vnitřní zdiva, MVC, štuková |  | m2 | 3.6 | 314 | 0 | 1130.4 | 1130.4 | RTS II / 2019 | 0 |  | 0 | 1130.4 | 0 | 0 | 0 | 0 | 0 | 1140 | 0 | 0 | 1130.4 | 21 | 0 | 314 | 1 |  |  |  | 1130.4 | 0 | 1130.4 | 61_ | 1140_6_ | 1140_ | 1130.4 | 314 | 0 | 182 | 0 | 1130.4 | 1130.4 | P | 61
125 | 1140 | 612425931R | Omítka vápenná vnitřního ostění - štuková |  | m2 | 63 | 480 | 0 | 30240 | 30240 | RTS I / 2019 | 0 |  | 0 | 30240 | 0 | 0 | 0 | 0 | 0 | 1140 | 0 | 0 | 30240 | 21 | 0 | 480 | 1 |  |  |  | 30240 | 0 | 30240 | 61_ | 1140_6_ | 1140_ | 30240 | 480 | 0 | 183 | 0 | 30240 | 30240 | P | 61
|  | Varianta: | s použitím suché maltové směsi
| 1140 | 62 | Úprava povrchů vnější |  |  |  |  | 0 | 3528 | 3528 | [10 empty] | 1140 | [7 empty] | 0 | 0 | 3528
126 | 1140 | 624401111R | Vyspravení poškoz. hran spár maltou MVC s disperzí |  | m | 42 | 84 | 0 | 3528 | 3528 | RTS II / 2019 | 0 |  | 0 | 3528 | 0 | 0 | 0 | 0 | 0 | 1140 | 0 | 0 | 3528 | 21 | 0 | 84 | 1 |  |  |  | 3528 | 0 | 3528 | 62_ | 1140_6_ | 1140_ | 3528 | 84 | 0 | 186 | 0 | 3528 | 3528 | P | 62
| 1140 | 767 | Konstrukce doplňkové stavební (zámečnické) |  |  |  |  | 307356 | 37278.453 | 344634.453 | [10 empty] | 1140 | [7 empty] | 0 | 0 | 344634.453
127 | 1140 | 767616101R | Montáž osazovacích rámů oken z Al - profilů |  | kus | 4 | 2257 | 0 | 9028 | 9028 | RTS II / 2019 | 0 |  | 0 | 0 | 0 | 9028 | 0 | 0 | 0 | 1140 | 0 | 0 | 9028 | 21 | 0 | 2257 | 7 |  |  |  | 9028 | 0 | 9028 | 767_ | 1140_76_ | 1140_ | 9028 | 2257 | 0 | 188 | 0 | 9028 | 9028 | P | 767
128 | 1140 | 767616111R | Montáž oken z Al - profilů |  | m2 | 21.24 | 1253 | 0 | 26613.72 | 26613.72 | RTS II / 2019 | 0 |  | 0 | 0 | 0 | 26613.72 | 0 | 0 | 0 | 1140 | 0 | 0 | 26613.72 | 21 | 0 | 1253 | 7 |  |  |  | 26613.72 | 0 | 26613.72 | 767_ | 1140_76_ | 1140_ | 26613.72 | 1253 | 0 | 189 | 0 | 26613.72 | 26613.72 | P | 767
129 | 1140 | NAB0007IMV | HLINÍKOVÉ DVEŘE, DVOUKŘÍDLÉ S NADSVĚTLÍKEM, OTEVÍRAVÉ, NADSVĚTLÍK FIX, MAX. Ud = 0,96 W/m2K, 1800x2950, IZOLAČNÍ TROJSKLO ČIRÉ Ug= 0,5 W/m2K, poz. 6 |  | ks | 4 | 68100 | 272400 | 0 | 272400 | 2019 | 0 |  | 0 | 0 | 272400 | 0 | 0 | 0 | 0 | 1140 | 0 | 0 | 272400 | 21 | 68100 | 0 | 7 |  |  |  | 272400 | 272400 | 0 | 767_ | 1140_76_ | 1140_ | 272400 | 68100 | 0 | 190 | 272400 | 0 | 272400 | M | 767
130 | 1140 | 767649191R | Montáž doplňků dveří, samozavírače hydraulického |  | kus | 4 | 205.5 | 0 | 822 | 822 | RTS II / 2019 | 0 |  | 0 | 0 | 0 | 822 | 0 | 0 | 0 | 1140 | 0 | 0 | 822 | 21 | 0 | 205.5 | 7 |  |  |  | 822 | 0 | 822 | 767_ | 1140_76_ | 1140_ | 822 | 205.5 | 0 | 191 | 0 | 822 | 822 | P | 767
131 | 1140 | 107935 | Zavírač TS 5000 S tělo - stříbrná EV1 |  | ks | 4 | 7011 | 28044 | 0 | 28044 | 2019 | 0 |  | 0 | 0 | 28044 | 0 | 0 | 0 | 0 | 1140 | 0 | 0 | 28044 | 21 | 7011 | 0 | 7 |  |  |  | 28044 | 28044 | 0 | 767_ | 1140_76_ | 1140_ | 28044 | 7011 | 0 | 192 | 28044 | 0 | 28044 | M | 767
132 | 1140 | 68221 | Kluzná lišta pro zavírače TS 3000 a TS 5000 - stříbrná EV1 |  | ks | 4 | 637 | 2548 | 0 | 2548 | 2019 | 0 |  | 0 | 0 | 2548 | 0 | 0 | 0 | 0 | 1140 | 0 | 0 | 2548 | 21 | 637 | 0 | 7 |  |  |  | 2548 | 2548 | 0 | 767_ | 1140_76_ | 1140_ | 2548 | 637 | 0 | 193 | 2548 | 0 | 2548 | M | 767
133 | 1140 | 69780 | Omezovač otevření do lišty pro zavírač TS 3000 a TS 5000 |  | ks | 4 | 482 | 1928 | 0 | 1928 | 2019 | 0 |  | 0 | 0 | 1928 | 0 | 0 | 0 | 0 | 1140 | 0 | 0 | 1928 | 21 | 482 | 0 | 7 |  |  |  | 1928 | 1928 | 0 | 767_ | 1140_76_ | 1140_ | 1928 | 482 | 0 | 194 | 1928 | 0 | 1928 | M | 767
134 | 1140 | 71924 | Aretace do lišty pro zavírače TS 3000 a TS 5000 |  | ks | 4 | 609 | 2436 | 0 | 2436 | 2019 | 0 |  | 0 | 0 | 2436 | 0 | 0 | 0 | 0 | 1140 | 0 | 0 | 2436 | 21 | 609 | 0 | 7 |  |  |  | 2436 | 2436 | 0 | 767_ | 1140_76_ | 1140_ | 2436 | 609 | 0 | 195 | 2436 | 0 | 2436 | M | 767
135 | 1140 | 998767101R | Přesun hmot pro zámečnické konstr., výšky do 6 m |  | t | 0.86124 | 946 | 0 | 814.733 | 814.733 | RTS II / 2019 | 814.733 |  | 0 | 0 | 0 | 0 | 0 | 0 | 0 | 1140 | 0 | 0 | 814.733 | 21 | 0 | 946 | 5 |  |  |  | 814.733 | 0 | 814.733 | 767_ | 1140_76_ | 1140_ | 814.733 | 946 | 0 | 196 | 0 | 814.733 | 814.733 | P | 767
| 1140 | 95 | Různé dokončující konstrukce a práce na pozemních stavbách |  |  |  |  | 0 | 85390.575 | 85390.575 | [10 empty] | 1140 | [7 empty] | 0 | 0 | 85390.575
136 | 1140 | 952901111R | Vyčištění budov o výšce podlaží do 4 m |  | m2 | 1004.595 | 85 | 0 | 85390.575 | 85390.575 | RTS II / 2019 | 0 |  | 0 | 85390.575 | 0 | 0 | 0 | 0 | 0 | 1140 | 0 | 0 | 85390.575 | 21 | 0 | 85 | 1 |  |  |  | 85390.575 | 0 | 85390.575 | 95_ | 1140_9_ | 1140_ | 85390.575 | 85 | 0 | 198 | 0 | 85390.575 | 85390.575 | P | 95
| 1140 | 96 | Bourání konstrukcí |  |  |  |  | 0 | 30109.4772 | 30109.4772 | [10 empty] | 1140 | [7 empty] | 0 | 0 | 30109.4772
137 | 1140 | 965042121R | Bourání mazanin betonových tl. 10 cm, pl. 1 m2 |  | m3 | 0.0324 | 3053 | 0 | 98.9172 | 98.9172 | RTS II / 2019 | 0 |  | 0 | 98.9172 | 0 | 0 | 0 | 0 | 0 | 1140 | 0 | 0 | 98.9172 | 21 | 0 | 3053 | 1 |  |  |  | 98.9172 | 0 | 98.9172 | 96_ | 1140_9_ | 1140_ | 98.9172 | 3053 | 0 | 200 | 0 | 98.9172 | 98.9172 | P | 96
|  | Varianta: | ručně tl. mazaniny 5 - 8 cm
138 | 1140 | 968061112R | Vyvěšení dřevěných okenních křídel pl. do 1,5 m2 |  | kus | 114 | 7 | 0 | 798 | 798 | RTS II / 2019 | 0 |  | 0 | 798 | 0 | 0 | 0 | 0 | 0 | 1140 | 0 | 0 | 798 | 21 | 0 | 7 | 1 |  |  |  | 798 | 0 | 798 | 96_ | 1140_9_ | 1140_ | 798 | 7 | 0 | 202 | 0 | 798 | 798 | P | 96
139 | 1140 | 968061113R | Vyvěšení dřevěných okenních křídel pl. nad 1,5 m2 |  | kus | 24 | 15 | 0 | 360 | 360 | RTS II / 2019 | 0 |  | 0 | 360 | 0 | 0 | 0 | 0 | 0 | 1140 | 0 | 0 | 360 | 21 | 0 | 15 | 1 |  |  |  | 360 | 0 | 360 | 96_ | 1140_9_ | 1140_ | 360 | 15 | 0 | 203 | 0 | 360 | 360 | P | 96
140 | 1140 | 968061125R | Vyvěšení dřevěných dveřních křídel pl. do 2 m2 |  | kus | 16 | 12 | 0 | 192 | 192 | RTS II / 2019 | 0 |  | 0 | 192 | 0 | 0 | 0 | 0 | 0 | 1140 | 0 | 0 | 192 | 21 | 0 | 12 | 1 |  |  |  | 192 | 0 | 192 | 96_ | 1140_9_ | 1140_ | 192 | 12 | 0 | 204 | 0 | 192 | 192 | P | 96
141 | 1140 | 968062244R | Vybourání dřevěných rámů oken jednoduch. pl. 1 m2 |  | m2 | 33.48 | 181 | 0 | 6059.88 | 6059.88 | RTS II / 2019 | 0 |  | 0 | 6059.88 | 0 | 0 | 0 | 0 | 0 | 1140 | 0 | 0 | 6059.88 | 21 | 0 | 181 | 1 |  |  |  | 6059.88 | 0 | 6059.88 | 96_ | 1140_9_ | 1140_ | 6059.88 | 181 | 0 | 205 | 0 | 6059.88 | 6059.88 | P | 96
142 | 1140 | 968062245R | Vybourání dřevěných rámů oken jednoduch. pl. 2 m2 |  | m2 | 2.7 | 108 | 0 | 291.6 | 291.6 | RTS II / 2019 | 0 |  | 0 | 291.6 | 0 | 0 | 0 | 0 | 0 | 1140 | 0 | 0 | 291.6 | 21 | 0 | 108 | 1 |  |  |  | 291.6 | 0 | 291.6 | 96_ | 1140_9_ | 1140_ | 291.6 | 108 | 0 | 206 | 0 | 291.6 | 291.6 | P | 96
143 | 1140 | 968062246R | Vybourání dřevěných rámů oken jednoduch. pl. 4 m2 |  | m2 | 112.68 | 88 | 0 | 9915.84 | 9915.84 | RTS II / 2019 | 0 |  | 0 | 9915.84 | 0 | 0 | 0 | 0 | 0 | 1140 | 0 | 0 | 9915.84 | 21 | 0 | 88 | 1 |  |  |  | 9915.84 | 0 | 9915.84 | 96_ | 1140_9_ | 1140_ | 9915.84 | 88 | 0 | 207 | 0 | 9915.84 | 9915.84 | P | 96
144 | 1140 | 968062456R | Vybourání dřevěných dveřních zárubní pl. nad 2 m2 |  | m2 | 35.4 | 162 | 0 | 5734.8 | 5734.8 | RTS II / 2019 | 0 |  | 0 | 5734.8 | 0 | 0 | 0 | 0 | 0 | 1140 | 0 | 0 | 5734.8 | 21 | 0 | 162 | 1 |  |  |  | 5734.8 | 0 | 5734.8 | 96_ | 1140_9_ | 1140_ | 5734.8 | 162 | 0 | 208 | 0 | 5734.8 | 5734.8 | P | 96
145 | 1140 | 968071125R | Vyvěšení, zavěšení kovových křídel dveří pl. 2 m2 |  | kus | 8 | 21 | 0 | 168 | 168 | RTS II / 2019 | 0 |  | 0 | 168 | 0 | 0 | 0 | 0 | 0 | 1140 | 0 | 0 | 168 | 21 | 0 | 21 | 1 |  |  |  | 168 | 0 | 168 | 96_ | 1140_9_ | 1140_ | 168 | 21 | 0 | 209 | 0 | 168 | 168 | P | 96
146 | 1140 | 968072456R | Vybourání kovových dveřních zárubní pl. nad 2 m2 |  | m2 | 21.24 | 211 | 0 | 4481.64 | 4481.64 | RTS II / 2019 | 0 |  | 0 | 4481.64 | 0 | 0 | 0 | 0 | 0 | 1140 | 0 | 0 | 4481.64 | 21 | 0 | 211 | 1 |  |  |  | 4481.64 | 0 | 4481.64 | 96_ | 1140_9_ | 1140_ | 4481.64 | 211 | 0 | 210 | 0 | 4481.64 | 4481.64 | P | 96
147 | 1140 | 968095001R | Bourání parapetů dřevěných š. do 25 cm |  | m | 36 | 25 | 0 | 900 | 900 | RTS II / 2019 | 0 |  | 0 | 900 | 0 | 0 | 0 | 0 | 0 | 1140 | 0 | 0 | 900 | 21 | 0 | 25 | 1 |  |  |  | 900 | 0 | 900 | 96_ | 1140_9_ | 1140_ | 900 | 25 | 0 | 211 | 0 | 900 | 900 | P | 96
148 | 1140 | 968095002R | Bourání parapetů dřevěných š. do 50 cm |  | m | 33.6 | 33 | 0 | 1108.8 | 1108.8 | RTS II / 2019 | 0 |  | 0 | 1108.8 | 0 | 0 | 0 | 0 | 0 | 1140 | 0 | 0 | 1108.8 | 21 | 0 | 33 | 1 |  |  |  | 1108.8 | 0 | 1108.8 | 96_ | 1140_9_ | 1140_ | 1108.8 | 33 | 0 | 212 | 0 | 1108.8 | 1108.8 | P | 96
| 1140 | S | Přesuny sutí |  |  |  |  | 0 | 15987.4537 | 15987.4537 | [10 empty] | 1140 | [7 empty] | 0 | 0 | 15987.4537
149 | 1140 | 979081111R | Odvoz suti a vybour. hmot na skládku do 1 km |  | t | 9.4233 | 163 | 0 | 1535.9979 | 1535.9979 | RTS II / 2019 | 1535.9979 |  | 0 | 0 | 0 | 0 | 0 | 0 | 0 | 1140 | 0 | 0 | 1535.9979 | 21 | 0 | 163 | 5 |  |  |  | 1535.9979 | 0 | 1535.9979 | S_ | 1140_9_ | 1140_ | 1535.9979 | 163 | 0 | 214 | 0 | 1535.9979 | 1535.9979 | P | S
150 | 1140 | 979081121R | Příplatek k odvozu za každý další 1 km |  | t | 141.3495 | 11 | 0 | 1554.8445 | 1554.8445 | RTS II / 2019 | 1554.8445 |  | 0 | 0 | 0 | 0 | 0 | 0 | 0 | 1140 | 0 | 0 | 1554.8445 | 21 | 0 | 11 | 5 |  |  |  | 1554.8445 | 0 | 1554.8445 | S_ | 1140_9_ | 1140_ | 1554.8445 | 11 | 0 | 215 | 0 | 1554.8445 | 1554.8445 | P | S
151 | 1140 | 979082111R | Vnitrostaveništní doprava suti do 10 m |  | t | 9.4233 | 229 | 0 | 2157.9357 | 2157.9357 | RTS II / 2019 | 2157.9357 |  | 0 | 0 | 0 | 0 | 0 | 0 | 0 | 1140 | 0 | 0 | 2157.9357 | 21 | 0 | 229 | 5 |  |  |  | 2157.9357 | 0 | 2157.9357 | S_ | 1140_9_ | 1140_ | 2157.9357 | 229 | 0 | 216 | 0 | 2157.9357 | 2157.9357 | P | S
152 | 1140 | 979082121R | Příplatek k vnitrost. dopravě suti za dalších 5 m |  | t | 37.6932 | 25 | 0 | 942.33 | 942.33 | RTS II / 2019 | 942.33 |  | 0 | 0 | 0 | 0 | 0 | 0 | 0 | 1140 | 0 | 0 | 942.33 | 21 | 0 | 25 | 5 |  |  |  | 942.33 | 0 | 942.33 | S_ | 1140_9_ | 1140_ | 942.33 | 25 | 0 | 217 | 0 | 942.33 | 942.33 | P | S
153 | 1140 | 979990001R | Poplatek za skládku stavební suti |  | t | 0.07128 | 216 | 0 | 15.3965 | 15.3965 | RTS II / 2019 | 15.3965 |  | 0 | 0 | 0 | 0 | 0 | 0 | 0 | 1140 | 0 | 0 | 15.3965 | 21 | 0 | 216 | 5 |  |  |  | 15.3965 | 0 | 15.3965 | S_ | 1140_9_ | 1140_ | 15.3965 | 216 | 0 | 218 | 0 | 15.3965 | 15.3965 | P | S
154 | 1140 | 979990161R | Poplatek za skládku suti - dřevo |  | t | 0.90703 | 1566 | 0 | 1420.409 | 1420.409 | RTS II / 2019 | 1420.409 |  | 0 | 0 | 0 | 0 | 0 | 0 | 0 | 1140 | 0 | 0 | 1420.409 | 21 | 0 | 1566 | 5 |  |  |  | 1420.409 | 0 | 1420.409 | S_ | 1140_9_ | 1140_ | 1420.409 | 1566 | 0 | 219 | 0 | 1420.409 | 1420.409 | P | S
155 | 1140 | 979990162R | Poplatek za skládku suti - dřevo+sklo |  | t | 8.445 | 990 | 0 | 8360.5401 | 8360.5401 | RTS II / 2019 | 8360.5401 |  | 0 | 0 | 0 | 0 | 0 | 0 | 0 | 1140 | 0 | 0 | 8360.5401 | 21 | 0 | 990 | 5 |  |  |  | 8360.5401 | 0 | 8360.5401 | S_ | 1140_9_ | 1140_ | 8360.5401 | 990 | 0 | 220 | 0 | 8360.5401 | 8360.5401 | P | S
| 1140 | 63 | Podlahy a podlahové konstrukce |  |  |  |  | 0 | 2801.4 | 2801.4 | [10 empty] | 1140 | [7 empty] | 0 | 0 | 2801.4
156 | 1140 | 632451021R | Vyrovnávací potěr MC 15, v pásu, tl. 20 mm |  | m2 | 17.4 | 161 | 0 | 2801.4 | 2801.4 | RTS II / 2019 | 0 |  | 0 | 2801.4 | 0 | 0 | 0 | 0 | 0 | 1140 | 0 | 0 | 2801.4 | 21 | 0 | 161 | 1 |  |  |  | 2801.4 | 0 | 2801.4 | 63_ | 1140_6_ | 1140_ | 2801.4 | 161 | 0 | 222 | 0 | 2801.4 | 2801.4 | P | 63
| 1140 | 711 | Izolace proti vodě |  |  |  |  | 0 | 360.4278 | 360.4278 | [10 empty] | 1140 | [7 empty] | 0 | 0 | 360.4278
157 | 1140 | 711111001R | Izolace proti vlhkosti vodor. nátěr ALP za studena |  | m2 | 3 | 9 | 0 | 27 | 27 | RTS II / 2019 | 0 |  | 0 | 0 | 0 | 27 | 0 | 0 | 0 | 1140 | 0 | 0 | 27 | 21 | 0 | 9 | 7 |  |  |  | 27 | 0 | 27 | 711_ | 1140_71_ | 1140_ | 27 | 9 | 0 | 224 | 0 | 27 | 27 | P | 711
|  | Varianta: | 1x nátěr - včetně dodávky penetračního laku ALP
158 | 1140 | 711141559R | Izolace proti vlhk. vodorovná pásy přitavením |  | m2 | 3 | 81 | 0 | 243 | 243 | RTS II / 2019 | 0 |  | 0 | 0 | 0 | 243 | 0 | 0 | 0 | 1140 | 0 | 0 | 243 | 21 | 0 | 81 | 7 |  |  |  | 243 | 0 | 243 | 711_ | 1140_71_ | 1140_ | 243 | 81 | 0 | 226 | 0 | 243 | 243 | P | 711
|  | Varianta: | 1 vrstva - včetně dod. Elastek 40 special mineral
159 | 1140 | 711199095R | Příplatek za plochu do 10 m2, natěradly |  | m2 | 3 | 2 | 0 | 6 | 6 | RTS II / 2019 | 0 |  | 0 | 0 | 0 | 6 | 0 | 0 | 0 | 1140 | 0 | 0 | 6 | 21 | 0 | 2 | 7 |  |  |  | 6 | 0 | 6 | 711_ | 1140_71_ | 1140_ | 6 | 2 | 0 | 228 | 0 | 6 | 6 | P | 711
160 | 1140 | 711199097R | Příplatek za pl.do 10 m2, pásy,zemní vlhkost |  | m2 | 3 | 24 | 0 | 72 | 72 | RTS II / 2019 | 0 |  | 0 | 0 | 0 | 72 | 0 | 0 | 0 | 1140 | 0 | 0 | 72 | 21 | 0 | 24 | 7 |  |  |  | 72 | 0 | 72 | 711_ | 1140_71_ | 1140_ | 72 | 24 | 0 | 229 | 0 | 72 | 72 | P | 711
161 | 1140 | 998711101R | Přesun hmot pro izolace proti vodě, výšky do 6 m |  | t | 0.01809 | 687 | 0 | 12.4278 | 12.4278 | RTS II / 2019 | 12.4278 |  | 0 | 0 | 0 | 0 | 0 | 0 | 0 | 1140 | 0 | 0 | 12.4278 | 21 | 0 | 687 | 5 |  |  |  | 12.4278 | 0 | 12.4278 | 711_ | 1140_71_ | 1140_ | 12.4278 | 687 | 0 | 230 | 0 | 12.4278 | 12.4278 | P | 711
| 1140 | 766 | Konstrukce truhlářské |  |  |  |  | 657544.4 | 154305.9926 | 811850.3926 | [10 empty] | 1140 | [7 empty] | 0 | 0 | 811850.3926
162 | 1140 | 766601213R | Těsnění okenní spáry, ostění, PT folie + PP folie |  | m | 420 | 95 | 0 | 39900 | 39900 | RTS I / 2019 | 0 |  | 0 | 0 | 0 | 39900 | 0 | 0 | 0 | 1140 | 0 | 0 | 39900 | 21 | 0 | 95 | 7 |  |  |  | 39900 | 0 | 39900 | 766_ | 1140_76_ | 1140_ | 39900 | 95 | 0 | 232 | 0 | 39900 | 39900 | P | 766
|  | Varianta: | PT folie šířky 100 mm; PP folie šířky 100 mm
163 | 1140 | 766629301R | Montáž oken plastových plochy do 1,50 m2 |  | kus | 43 | 827 | 0 | 35561 | 35561 | RTS II / 2019 | 0 |  | 0 | 0 | 0 | 35561 | 0 | 0 | 0 | 1140 | 0 | 0 | 35561 | 21 | 0 | 827 | 7 |  |  |  | 35561 | 0 | 35561 | 766_ | 1140_76_ | 1140_ | 35561 | 827 | 0 | 234 | 0 | 35561 | 35561 | P | 766
164 | 1140 | NAB0001IMV | PLASTOVÉ OKNO, DVOUKŘÍDLÉ, ŠTULP, OTEVÍRAVÉ, SKLÁPĚCÍ, MAX. Uw = 0,96 W/m2K, 1200x900, IZOLAČNÍ TROJSKLO ČIRÉ Ug= 0,6 W/m2K, poz. 1 |  | ks | 1 | 4968 | 4968 | 0 | 4968 | 2019 | 0 |  | 0 | 0 | 4968 | 0 | 0 | 0 | 0 | 1140 | 0 | 0 | 4968 | 21 | 4968 | 0 | 7 |  |  |  | 4968 | 4968 | 0 | 766_ | 1140_76_ | 1140_ | 4968 | 4968 | 0 | 235 | 4968 | 0 | 4968 | M | 766
165 | 1140 | NAB0002IMV | PLASTOVÉ OKNO, JEDNOKŘÍDLOVÉ, OTEVÍRAVÉ, SKLÁPĚCÍ, MAX. Uw = 0,96 W/m2K, 600x900, IZOLAČNÍ TROJSKLO ČIRÉ Ug= 0,6 W/m2K, poz. 2 |  | ks | 1 | 2232 | 2232 | 0 | 2232 | 2019 | 0 |  | 0 | 0 | 2232 | 0 | 0 | 0 | 0 | 1140 | 0 | 0 | 2232 | 21 | 2232 | 0 | 7 |  |  |  | 2232 | 2232 | 0 | 766_ | 1140_76_ | 1140_ | 2232 | 2232 | 0 | 236 | 2232 | 0 | 2232 | M | 766
166 | 1140 | NAB0006IMV | PLASTOVÉ OKNO, JEDNOKŘÍDLOVÉ, SKLÁPĚCÍ, MAX. Uw = 0,96 W/m2K, 900x900, IZOLAČNÍ TROJSKLO ČIRÉ Ug= 0,6 W/m2K, poz. 5 |  | ks | 40 | 2448 | 97920 | 0 | 97920 | 2019 | 0 |  | 0 | 0 | 97920 | 0 | 0 | 0 | 0 | 1140 | 0 | 0 | 97920 | 21 | 2448 | 0 | 7 |  |  |  | 97920 | 97920 | 0 | 766_ | 1140_76_ | 1140_ | 97920 | 2448 | 0 | 237 | 97920 | 0 | 97920 | M | 766
167 | 1140 | NAB0011IMV | PLASTOVÉ OKNO, JEDNOKŘÍDLOVÉ, OTEVÍRAVÉ, SKLÁPĚCÍ, MAX. Uw = 0,96 W/m2K, 600x900, IZOLAČNÍ TROJSKLO ČIRÉ Ug= 0,6 W/m2K, poz. 10 |  | ks | 1 | 2232 | 2232 | 0 | 2232 | 2019 | 0 |  | 0 | 0 | 2232 | 0 | 0 | 0 | 0 | 1140 | 0 | 0 | 2232 | 21 | 2232 | 0 | 7 |  |  |  | 2232 | 2232 | 0 | 766_ | 1140_76_ | 1140_ | 2232 | 2232 | 0 | 238 | 2232 | 0 | 2232 | M | 766
168 | 1140 | NAB0012IMV | PÁKOVÝ OVLADAČ NA OKNĚ NEBO STĚNĚ, RUČNÍ PÁKA, KRYT, NŮŽKY, TÁHLO, BOWDEN |  | ks | 40 | 1872 | 74880 | 0 | 74880 | 2019 | 0 |  | 0 | 0 | 74880 | 0 | 0 | 0 | 0 | 1140 | 0 | 0 | 74880 | 21 | 1872 | 0 | 7 |  |  |  | 74880 | 74880 | 0 | 766_ | 1140_76_ | 1140_ | 74880 | 1872 | 0 | 239 | 74880 | 0 | 74880 | M | 766
169 | 1140 | 766629302R | Montáž oken plastových plochy do 2,70 m2 |  | kus | 13 | 991 | 0 | 12883 | 12883 | RTS II / 2019 | 0 |  | 0 | 0 | 0 | 12883 | 0 | 0 | 0 | 1140 | 0 | 0 | 12883 | 21 | 0 | 991 | 7 |  |  |  | 12883 | 0 | 12883 | 766_ | 1140_76_ | 1140_ | 12883 | 991 | 0 | 240 | 0 | 12883 | 12883 | P | 766
170 | 1140 | NAB0008IMV | PLASTOVÉ OKNO, TROJKŘÍDLÉ, SLOUPEK, ŠTULP, OTEVÍRAVÉ, SKLÁPĚCÍ, MAX. Uw = 0,96 W/m2K, 2700x900, IZOLAČNÍ TROJSKLO ČIRÉ Ug= 0,6 W/m2K, poz. 7 |  | ks | 8 | 7488 | 59904 | 0 | 59904 | 2019 | 0 |  | 0 | 0 | 59904 | 0 | 0 | 0 | 0 | 1140 | 0 | 0 | 59904 | 21 | 7488 | 0 | 7 |  |  |  | 59904 | 59904 | 0 | 766_ | 1140_76_ | 1140_ | 59904 | 7488 | 0 | 241 | 59904 | 0 | 59904 | M | 766
171 | 1140 | NAB0009IMV | PLASTOVÉ OKNO, TROJKŘÍDLÉ, SLOUPEK, ŠTULP, OTEVÍRAVÉ, SKLÁPĚCÍ, MAX. Uw = 0,96 W/m2K, 2400x900, IZOLAČNÍ TROJSKLO ČIRÉ Ug= 0,6 W/m2K, poz. 8 |  | ks | 4 | 7128 | 28512 | 0 | 28512 | 2019 | 0 |  | 0 | 0 | 28512 | 0 | 0 | 0 | 0 | 1140 | 0 | 0 | 28512 | 21 | 7128 | 0 | 7 |  |  |  | 28512 | 28512 | 0 | 766_ | 1140_76_ | 1140_ | 28512 | 7128 | 0 | 242 | 28512 | 0 | 28512 | M | 766
172 | 1140 | NAB0010IMV | PLASTOVÉ OKNO, DVOUKŘÍDLÉ, ŠTULP, OTEVÍRAVÉ, SKLÁPĚCÍ, MAX. Uw = 0,96 W/m2K, 1800x900, IZOLAČNÍ TROJSKLO ČIRÉ Ug= 0,6 W/m2K, poz. 9 |  | ks | 1 | 5760 | 5760 | 0 | 5760 | 2019 | 0 |  | 0 | 0 | 5760 | 0 | 0 | 0 | 0 | 1140 | 0 | 0 | 5760 | 21 | 5760 | 0 | 7 |  |  |  | 5760 | 5760 | 0 | 766_ | 1140_76_ | 1140_ | 5760 | 5760 | 0 | 243 | 5760 | 0 | 5760 | M | 766
173 | 1140 | 766629303R | Montáž oken plastových plochy do 4,50 m2 |  | kus | 28 | 1128 | 0 | 31584 | 31584 | RTS II / 2019 | 0 |  | 0 | 0 | 0 | 31584 | 0 | 0 | 0 | 1140 | 0 | 0 | 31584 | 21 | 0 | 1128 | 7 |  |  |  | 31584 | 0 | 31584 | 766_ | 1140_76_ | 1140_ | 31584 | 1128 | 0 | 244 | 0 | 31584 | 31584 | P | 766
174 | 1140 | NAB0003IMV | 3KS PLAST. OKNO, 2KŘÍDLÉ S POUTCEM, H. KŘÍDLO OTEV., SKL., D. KŘÍDLO SKL., MAX. Uw = 0,96 W/m2K, 1500x2350, IZ. 3SKLO ČIRÉ Ug= 0,6 W/m2K, poz. 3.1 |  | ks | 4 | 25560 | 102240 | 0 | 102240 | 2019 | 0 |  | 0 | 0 | 102240 | 0 | 0 | 0 | 0 | 1140 | 0 | 0 | 102240 | 21 | 25560 | 0 | 7 |  |  |  | 102240 | 102240 | 0 | 766_ | 1140_76_ | 1140_ | 102240 | 25560 | 0 | 245 | 102240 | 0 | 102240 | M | 766
175 | 1140 | NAB0005IMV | 4KS PLAST. OKNO, 2KŘÍDLÉ S POUTCEM, H. KŘÍDLO OTEV., SKL., D. KŘÍDLO SKL., MAX. Uw = 0,96 W/m2K, 1500x2350, IZ. 3SKLO ČIRÉ Ug= 0,6 W/m2K, poz. 4 |  | ks | 4 | 33048 | 132192 | 0 | 132192 | 2019 | 0 |  | 0 | 0 | 132192 | 0 | 0 | 0 | 0 | 1140 | 0 | 0 | 132192 | 21 | 33048 | 0 | 7 |  |  |  | 132192 | 132192 | 0 | 766_ | 1140_76_ | 1140_ | 132192 | 33048 | 0 | 246 | 132192 | 0 | 132192 | M | 766
176 | 1140 | 766629304R | Montáž balkónových dveří plastových |  | kus | 4 | 1158 | 0 | 4632 | 4632 | RTS II / 2019 | 0 |  | 0 | 0 | 0 | 4632 | 0 | 0 | 0 | 1140 | 0 | 0 | 4632 | 21 | 0 | 1158 | 7 |  |  |  | 4632 | 0 | 4632 | 766_ | 1140_76_ | 1140_ | 4632 | 1158 | 0 | 247 | 0 | 4632 | 4632 | P | 766
177 | 1140 | NAB0004IMV | PLAST. DVEŘE, 2KŘÍDLÉ S NADSVĚTLÍKEM, OTEV., NADSV. SKLOPNÝ, DO SESTAVY S 3.1, MAX. Uw = 0,96 W/m2K, 1500x2950, IZ. 3SKLO ČIRÉ Ug= 0,6 W/m2K, poz. 3.2 |  | ks | 4 | 28944 | 115776 | 0 | 115776 | 2019 | 0 |  | 0 | 0 | 115776 | 0 | 0 | 0 | 0 | 1140 | 0 | 0 | 115776 | 21 | 28944 | 0 | 7 |  |  |  | 115776 | 115776 | 0 | 766_ | 1140_76_ | 1140_ | 115776 | 28944 | 0 | 248 | 115776 | 0 | 115776 | M | 766
178 | 1140 | NAB0012IMV | PÁKOVÝ OVLADAČ NA OKNĚ NEBO STĚNĚ, RUČNÍ PÁKA, KRYT, NŮŽKY, TÁHLO, BOWDEN |  | ks | 4 | 1872 | 7488 | 0 | 7488 | 2019 | 0 |  | 0 | 0 | 7488 | 0 | 0 | 0 | 0 | 1140 | 0 | 0 | 7488 | 21 | 1872 | 0 | 7 |  |  |  | 7488 | 7488 | 0 | 766_ | 1140_76_ | 1140_ | 7488 | 1872 | 0 | 249 | 7488 | 0 | 7488 | M | 766
179 | 1140 | 766694111R | Montáž parapetních desek š.do 30 cm,dl.do 100 cm |  | kus | 42 | 130 | 0 | 5460 | 5460 | RTS II / 2019 | 0 |  | 0 | 0 | 0 | 5460 | 0 | 0 | 0 | 1140 | 0 | 0 | 5460 | 21 | 0 | 130 | 7 |  |  |  | 5460 | 0 | 5460 | 766_ | 1140_76_ | 1140_ | 5460 | 130 | 0 | 250 | 0 | 5460 | 5460 | P | 766
180 | 1140 | 60775430 | Parapet interiér DTD šíře 150 mm tyč dl. 4,05 m |  | m | 0.6 | 186 | 111.6 | 0 | 111.6 | RTS II / 2019 | 0 |  | 0 | 0 | 111.6 | 0 | 0 | 0 | 0 | 1140 | 0 | 0 | 111.6 | 21 | 186 | 0 | 7 |  |  |  | 111.6 | 111.6 | 0 | 766_ | 1140_76_ | 1140_ | 111.6 | 186 | 0 | 251 | 111.6 | 0 | 111.6 | M | 766
181 | 1140 | 60775431 | Parapet interiér DTD šíře 200 mm tyč dl. 4,05 m |  | m | 36 | 195 | 7020 | 0 | 7020 | RTS II / 2019 | 0 |  | 0 | 0 | 7020 | 0 | 0 | 0 | 0 | 1140 | 0 | 0 | 7020 | 21 | 195 | 0 | 7 |  |  |  | 7020 | 7020 | 0 | 766_ | 1140_76_ | 1140_ | 7020 | 195 | 0 | 252 | 7020 | 0 | 7020 | M | 766
182 | 1140 | 60775432 | Parapet interiér DTD šíře 250 mm tyč dl. 4,05 m |  | m | 0.6 | 212 | 127.2 | 0 | 127.2 | RTS II / 2019 | 0 |  | 0 | 0 | 127.2 | 0 | 0 | 0 | 0 | 1140 | 0 | 0 | 127.2 | 21 | 212 | 0 | 7 |  |  |  | 127.2 | 127.2 | 0 | 766_ | 1140_76_ | 1140_ | 127.2 | 212 | 0 | 253 | 127.2 | 0 | 127.2 | M | 766
183 | 1140 | 60775451 | Krytka boční plastová pro DTD parapet 200 mm 2 ks |  | sada | 42 | 19 | 798 | 0 | 798 | RTS II / 2019 | 0 |  | 0 | 0 | 798 | 0 | 0 | 0 | 0 | 1140 | 0 | 0 | 798 | 21 | 19 | 0 | 7 |  |  |  | 798 | 798 | 0 | 766_ | 1140_76_ | 1140_ | 798 | 19 | 0 | 254 | 798 | 0 | 798 | M | 766
184 | 1140 | 766694112R | Montáž parapetních desek š.do 30 cm,dl.do 160 cm |  | kus | 1 | 176 | 0 | 176 | 176 | RTS II / 2019 | 0 |  | 0 | 0 | 0 | 176 | 0 | 0 | 0 | 1140 | 0 | 0 | 176 | 21 | 0 | 176 | 7 |  |  |  | 176 | 0 | 176 | 766_ | 1140_76_ | 1140_ | 176 | 176 | 0 | 255 | 0 | 176 | 176 | P | 766
185 | 1140 | 60775430 | Parapet interiér DTD šíře 150 mm tyč dl. 4,05 m |  | m | 1.2 | 186 | 223.2 | 0 | 223.2 | RTS II / 2019 | 0 |  | 0 | 0 | 223.2 | 0 | 0 | 0 | 0 | 1140 | 0 | 0 | 223.2 | 21 | 186 | 0 | 7 |  |  |  | 223.2 | 223.2 | 0 | 766_ | 1140_76_ | 1140_ | 223.2 | 186 | 0 | 256 | 223.2 | 0 | 223.2 | M | 766
186 | 1140 | 60775451 | Krytka boční plastová pro DTD parapet 200 mm 2 ks |  | sada | 1 | 19 | 19 | 0 | 19 | RTS II / 2019 | 0 |  | 0 | 0 | 19 | 0 | 0 | 0 | 0 | 1140 | 0 | 0 | 19 | 21 | 19 | 0 | 7 |  |  |  | 19 | 19 | 0 | 766_ | 1140_76_ | 1140_ | 19 | 19 | 0 | 257 | 19 | 0 | 19 | M | 766
187 | 1140 | 766694113R | Montáž parapetních desek š.do 30 cm,dl.do 260 cm |  | kus | 5 | 238 | 0 | 1190 | 1190 | RTS II / 2019 | 0 |  | 0 | 0 | 0 | 1190 | 0 | 0 | 0 | 1140 | 0 | 0 | 1190 | 21 | 0 | 238 | 7 |  |  |  | 1190 | 0 | 1190 | 766_ | 1140_76_ | 1140_ | 1190 | 238 | 0 | 258 | 0 | 1190 | 1190 | P | 766
188 | 1140 | 60775432 | Parapet interiér DTD šíře 250 mm tyč dl. 4,05 m |  | m | 11.4 | 212 | 2416.8 | 0 | 2416.8 | RTS II / 2019 | 0 |  | 0 | 0 | 2416.8 | 0 | 0 | 0 | 0 | 1140 | 0 | 0 | 2416.8 | 21 | 212 | 0 | 7 |  |  |  | 2416.8 | 2416.8 | 0 | 766_ | 1140_76_ | 1140_ | 2416.8 | 212 | 0 | 259 | 2416.8 | 0 | 2416.8 | M | 766
189 | 1140 | 60775451 | Krytka boční plastová pro DTD parapet 200 mm 2 ks |  | sada | 5 | 19 | 95 | 0 | 95 | RTS II / 2019 | 0 |  | 0 | 0 | 95 | 0 | 0 | 0 | 0 | 1140 | 0 | 0 | 95 | 21 | 19 | 0 | 7 |  |  |  | 95 | 95 | 0 | 766_ | 1140_76_ | 1140_ | 95 | 19 | 0 | 260 | 95 | 0 | 95 | M | 766
190 | 1140 | 766694114R | Montáž parapetních desek š.do 30 cm,dl.nad 260 cm |  | kus | 24 | 267 | 0 | 6408 | 6408 | RTS II / 2019 | 0 |  | 0 | 0 | 0 | 6408 | 0 | 0 | 0 | 1140 | 0 | 0 | 6408 | 21 | 0 | 267 | 7 |  |  |  | 6408 | 0 | 6408 | 766_ | 1140_76_ | 1140_ | 6408 | 267 | 0 | 261 | 0 | 6408 | 6408 | P | 766
191 | 1140 | 60775430 | Parapet interiér DTD šíře 150 mm tyč dl. 4,05 m |  | m | 63.6 | 186 | 11829.6 | 0 | 11829.6 | RTS II / 2019 | 0 |  | 0 | 0 | 11829.6 | 0 | 0 | 0 | 0 | 1140 | 0 | 0 | 11829.6 | 21 | 186 | 0 | 7 |  |  |  | 11829.6 | 11829.6 | 0 | 766_ | 1140_76_ | 1140_ | 11829.6 | 186 | 0 | 262 | 11829.6 | 0 | 11829.6 | M | 766
192 | 1140 | 60775451 | Krytka boční plastová pro DTD parapet 200 mm 2 ks |  | sada | 24 | 19 | 456 | 0 | 456 | RTS II / 2019 | 0 |  | 0 | 0 | 456 | 0 | 0 | 0 | 0 | 1140 | 0 | 0 | 456 | 21 | 19 | 0 | 7 |  |  |  | 456 | 456 | 0 | 766_ | 1140_76_ | 1140_ | 456 | 19 | 0 | 263 | 456 | 0 | 456 | M | 766
193 | 1140 | 60775459 | Spojka plastová pro DTD parapet |  | kus | 8 | 43 | 344 | 0 | 344 | RTS II / 2019 | 0 |  | 0 | 0 | 344 | 0 | 0 | 0 | 0 | 1140 | 0 | 0 | 344 | 21 | 43 | 0 | 7 |  |  |  | 344 | 344 | 0 | 766_ | 1140_76_ | 1140_ | 344 | 43 | 0 | 264 | 344 | 0 | 344 | M | 766
194 | 1140 | or. cena | Demontáž krytů topných těles |  | m2 | 21.6 | 115 | 0 | 2484 | 2484 | 2019 | 0 |  | 0 | 0 | 0 | 2484 | 0 | 0 | 0 | 1140 | 0 | 0 | 2484 | 21 | 0 | 115 | 7 |  |  |  | 2484 | 0 | 2484 | 766_ | 1140_76_ | 1140_ | 2484 | 115 | 0 | 265 | 0 | 2484 | 2484 | P | 766
195 | 1140 | 766699612R | Montáž krytů topných těles z tvrdého dřeva |  | m2 | 21.6 | 365 | 0 | 7884 | 7884 | RTS II / 2019 | 0 |  | 0 | 0 | 0 | 7884 | 0 | 0 | 0 | 1140 | 0 | 0 | 7884 | 21 | 0 | 365 | 7 |  |  |  | 7884 | 0 | 7884 | 766_ | 1140_76_ | 1140_ | 7884 | 365 | 0 | 266 | 0 | 7884 | 7884 | P | 766
196 | 1140 | 998766101R | Přesun hmot pro truhlářské konstr., výšky do 6 m |  | t | 9.6908 | 634 | 0 | 6143.9926 | 6143.9926 | RTS II / 2019 | 6143.9926 |  | 0 | 0 | 0 | 0 | 0 | 0 | 0 | 1140 | 0 | 0 | 6143.9926 | 21 | 0 | 634 | 5 |  |  |  | 6143.9926 | 0 | 6143.9926 | 766_ | 1140_76_ | 1140_ | 6143.9926 | 634 | 0 | 267 | 0 | 6143.9926 | 6143.9926 | P | 766
| 1140 | 784 | Malby |  |  |  |  | 0 | 138720.1725 | 138720.1725 | [10 empty] | 1140 | [7 empty] | 0 | 0 | 138720.1725
197 | 1140 | 784011221R | Zakrytí předmětů |  | m2 | 839.79 | 10 | 0 | 8397.9 | 8397.9 | RTS II / 2019 | 0 |  | 0 | 0 | 0 | 8397.9 | 0 | 0 | 0 | 1140 | 0 | 0 | 8397.9 | 21 | 0 | 10 | 7 |  |  |  | 8397.9 | 0 | 8397.9 | 784_ | 1140_78_ | 1140_ | 8397.9 | 10 | 0 | 269 | 0 | 8397.9 | 8397.9 | P | 784
|  | Varianta: | včetně dodávky fólie tl. 0,04 mm
198 | 1140 | 784011222R | Zakrytí podlah |  | m2 | 824.82 | 5 | 0 | 4124.1 | 4124.1 | RTS II / 2019 | 0 |  | 0 | 0 | 0 | 4124.1 | 0 | 0 | 0 | 1140 | 0 | 0 | 4124.1 | 21 | 0 | 5 | 7 |  |  |  | 4124.1 | 0 | 4124.1 | 784_ | 1140_78_ | 1140_ | 4124.1 | 5 | 0 | 271 | 0 | 4124.1 | 4124.1 | P | 784
|  | Varianta: | včetně papírové lepenky
199 | 1140 | 784442001R | Malba disperzní interiér.,výška do 3,8 m |  | m2 | 2068.8225 | 61 | 0 | 126198.1725 | 126198.1725 | RTS I / 2019 | 0 |  | 0 | 0 | 0 | 126198.1725 | 0 | 0 | 0 | 1140 | 0 | 0 | 126198.1725 | 21 | 0 | 61 | 7 |  |  |  | 126198.1725 | 0 | 126198.1725 | 784_ | 1140_78_ | 1140_ | 126198.1725 | 61 | 0 | 273 | 0 | 126198.1725 | 126198.1725 | P | 784
|  | Varianta: | 1barevná, 2x nátěr, 1x penetrace
| 1140 | H99 | Ostatní přesuny hmot |  |  |  |  | 0 | 4301.5185 | 4301.5185 | [10 empty] | 1140 | [7 empty] | 0 | 0 | 4301.5185
200 | 1140 | 999281105R | Přesun hmot pro opravy a údržbu do výšky 6 m |  | t | 15.9315 | 270 | 0 | 4301.5185 | 4301.5185 | RTS II / 2019 | 4301.5185 |  | 0 | 0 | 0 | 0 | 0 | 0 | 0 | 1140 | 0 | 0 | 4301.5185 | 21 | 0 | 270 | 5 |  |  |  | 4301.5185 | 0 | 4301.5185 | H99_ | 1140_9_ | 1140_ | 4301.5185 | 270 | 0 | 276 | 0 | 4301.5185 | 4301.5185 | P | H99
| 1431 |  | UT - demontáže |  |  |  |  | 0 | 33325.0028 | 33325.0028
| 1431 | 732 | Ústřední vytápění - strojovny |  |  |  |  | 0 | 675.556 | 675.556 | [10 empty] | 1431 | [7 empty] | 0 | 0 | 675.556
201 | 1431 | 732000001R | Demontáž teplotního čidla MaR z potrubí |  | KS | 1 | 500 | 0 | 500 | 500 |  | 0 |  | 0 | 0 | 0 | 500 | 0 | 0 | 0 | 1431 | 0 | 0 | 500 | 21 | 0 | 500 | 7 |  |  |  | 500 | 0 | 500 | 732_ | 1431_73_ | 1431_ | 500 | 500 | 0 | 279 | 0 | 500 | 500 | P | 732
|  | Varianta: | Demontáž teplotního čidla MaR z potrubí
202 | 1431 | 732420812 | Demontáž čerpadla oběhového spirálního DN 40 |  | KUS | 1 | 137 | 0 | 137 | 137 | CS ÚRS 2019 01 | 0 |  | 0 | 0 | 0 | 137 | 0 | 0 | 0 | 1431 | 0 | 0 | 137 | 21 | 0 | 137 | 7 |  |  |  | 137 | 0 | 137 | 732_ | 1431_73_ | 1431_ | 137 | 137 | 0 | 281 | 0 | 137 | 137 | P | 732
|  | Varianta: | Demontáž čerpadel oběhových spirálních (do potrubí) DN 40
203 | 1431 | 732890801 | Přesun demontovaných strojoven vodorovně 100 m v objektech výšky do 6 m |  | T | 0.021 | 1836 | 0 | 38.556 | 38.556 | CS ÚRS 2019 01 | 0 |  | 0 | 0 | 0 | 38.556 | 0 | 0 | 0 | 1431 | 0 | 0 | 38.556 | 21 | 0 | 1836 | 7 |  |  |  | 38.556 | 0 | 38.556 | 732_ | 1431_73_ | 1431_ | 38.556 | 1836 | 0 | 283 | 0 | 38.556 | 38.556 | P | 732
|  | Varianta: | Vnitrostaveništní přemístění vybouraných (demontovaných) hmot strojoven vodorovně do 100 m v objektech výšky do 6 m
| 1431 | 733 | Ústřední vytápění - rozvodné potrubí |  |  |  |  | 0 | 198.792 | 198.792 | [10 empty] | 1431 | [7 empty] | 0 | 0 | 198.792
204 | 1431 | 733120819R | Demontáž potrubí ocelového hladkého do D 60,3 vč. tepelné izolace z minerální vlny o síle 30mm |  | M | 4 | 45.1 | 0 | 180.4 | 180.4 |  | 0 |  | 0 | 0 | 0 | 180.4 | 0 | 0 | 0 | 1431 | 0 | 0 | 180.4 | 21 | 0 | 45.1 | 7 |  |  |  | 180.4 | 0 | 180.4 | 733_ | 1431_73_ | 1431_ | 180.4 | 45.1 | 0 | 286 | 0 | 180.4 | 180.4 | P | 733
|  | Varianta: | Demontáž potrubí ocelového hladkého do D 60,3 vč. tepelné izolace z minerální vlny o síle 30mm
205 | 1431 | 733890801 | Přemístění potrubí demontovaného vodorovně do 100 m v objektech výšky do 6 m |  | T | 0.019 | 968 | 0 | 18.392 | 18.392 | CS ÚRS 2019 01 | 0 |  | 0 | 0 | 0 | 18.392 | 0 | 0 | 0 | 1431 | 0 | 0 | 18.392 | 21 | 0 | 968 | 7 |  |  |  | 18.392 | 0 | 18.392 | 733_ | 1431_73_ | 1431_ | 18.392 | 968 | 0 | 288 | 0 | 18.392 | 18.392 | P | 733
|  | Varianta: | Vnitrostaveništní přemístění vybouraných (demontovaných) hmot rozvodů potrubí vodorovně do 100 m v objektech výšky do 6 m
| 1431 | 734 | Ústřední vytápění - armatury |  |  |  |  | 0 | 18434.7548 | 18434.7548 | [10 empty] | 1431 | [7 empty] | 0 | 0 | 18434.7548
206 | 1431 | 734200813 | Demontáž armatury závitové s jedním závitem do G 6/4, termostatické hlavice |  | KUS | 80 | 49.94 | 0 | 3995.2 | 3995.2 | CS ÚRS 2019 01 | 0 |  | 0 | 0 | 0 | 3995.2 | 0 | 0 | 0 | 1431 | 0 | 0 | 3995.2 | 21 | 0 | 49.94 | 7 |  |  |  | 3995.2 | 0 | 3995.2 | 734_ | 1431_73_ | 1431_ | 3995.2 | 49.94 | 0 | 291 | 0 | 3995.2 | 3995.2 | P | 734
|  | Varianta: | Demontáž armatur závitových s jedním závitem přes 1 do G 6/4, termostatické hlavice
207 | 1431 | 734200821 | Demontáž armatury závitové se dvěma závity do G 1/2 |  | KUS | 80 | 71.5 | 0 | 5720 | 5720 | CS ÚRS 2019 01 | 0 |  | 0 | 0 | 0 | 5720 | 0 | 0 | 0 | 1431 | 0 | 0 | 5720 | 21 | 0 | 71.5 | 7 |  |  |  | 5720 | 0 | 5720 | 734_ | 1431_73_ | 1431_ | 5720 | 71.5 | 0 | 293 | 0 | 5720 | 5720 | P | 734
|  | Varianta: | Demontáž armatur závitových se dvěma závity do G 1/2
208 | 1431 | 734200822R | Demontáž armatury závitové se dvěma závity do G 1; šroubení |  | KUS | 80 | 98.89 | 0 | 7911.2 | 7911.2 |  | 0 |  | 0 | 0 | 0 | 7911.2 | 0 | 0 | 0 | 1431 | 0 | 0 | 7911.2 | 21 | 0 | 98.89 | 7 |  |  |  | 7911.2 | 0 | 7911.2 | 734_ | 1431_73_ | 1431_ | 7911.2 | 98.89 | 0 | 295 | 0 | 7911.2 | 7911.2 | P | 734
|  | Varianta: | Demontáž armatur závitových se dvěma závity přes 1/2 do G 1; šroubení
209 | 1431 | 734200824 | Demontáž armatury závitové se dvěma závity do G 2 |  | KUS | 1 | 161.7 | 0 | 161.7 | 161.7 | CS ÚRS 2019 01 | 0 |  | 0 | 0 | 0 | 161.7 | 0 | 0 | 0 | 1431 | 0 | 0 | 161.7 | 21 | 0 | 161.7 | 7 |  |  |  | 161.7 | 0 | 161.7 | 734_ | 1431_73_ | 1431_ | 161.7 | 161.7 | 0 | 297 | 0 | 161.7 | 161.7 | P | 734
|  | Varianta: | Demontáž armatur závitových se dvěma závity přes 6/4 do G 2
210 | 1431 | 734290813R | Demontáž armatury směšovací trojcestné DN 32 včetně pohonu a odpojení z řídícího systému |  | KUS | 1 | 237.6 | 0 | 237.6 | 237.6 |  | 0 |  | 0 | 0 | 0 | 237.6 | 0 | 0 | 0 | 1431 | 0 | 0 | 237.6 | 21 | 0 | 237.6 | 7 |  |  |  | 237.6 | 0 | 237.6 | 734_ | 1431_73_ | 1431_ | 237.6 | 237.6 | 0 | 299 | 0 | 237.6 | 237.6 | P | 734
|  | Varianta: | Demontáž armatury směšovací trojcestné DN 32 včetně pohonu a odpojení z řídícího systému
211 | 1431 | 734890801 | Přemístění demontovaných armatur vodorovně do 100 m v objektech výšky do 6 m |  | T | 0.532 | 768.9 | 0 | 409.0548 | 409.0548 | CS ÚRS 2019 01 | 0 |  | 0 | 0 | 0 | 409.0548 | 0 | 0 | 0 | 1431 | 0 | 0 | 409.0548 | 21 | 0 | 768.9 | 7 |  |  |  | 409.0548 | 0 | 409.0548 | 734_ | 1431_73_ | 1431_ | 409.0548 | 768.9 | 0 | 301 | 0 | 409.0548 | 409.0548 | P | 734
|  | Varianta: | Vnitrostaveništní přemístění vybouraných (demontovaných) hmot armatur vodorovně do 100 m v objektech výšky do 6 m
| 1431 | 735 | Ústřední vytápění - otopná tělesa |  |  |  |  | 0 | 15.9 | 15.9 | [10 empty] | 1431 | [7 empty] | 0 | 0 | 15.9
212 | 1431 | 735494811R | Vypuštění vody z otopných těles |  | SOUBOR | 1 | 15.9 | 0 | 15.9 | 15.9 |  | 0 |  | 0 | 0 | 0 | 15.9 | 0 | 0 | 0 | 1431 | 0 | 0 | 15.9 | 21 | 0 | 15.9 | 7 |  |  |  | 15.9 | 0 | 15.9 | 735_ | 1431_73_ | 1431_ | 15.9 | 15.9 | 0 | 304 | 0 | 15.9 | 15.9 | P | 735
|  | Varianta: | Vypuštění vody z otopných soustav bez kotlů, ohříváků, zásobníků a nádrží
| 1431 | OST | Ostatní |  |  |  |  | 0 | 14000 | 14000 | [10 empty] | 1431 | [7 empty] | 0 | 0 | 14000
213 | 1431 | R001 | Demontáže dřevěných krytů |  | KS | 70 | 200 | 0 | 14000 | 14000 |  | 0 |  | 0 | 14000 | 0 | 0 | 0 | 0 | 0 | 1431 | 0 | 0 | 14000 | 21 | 0 | 200 | 1 |  |  |  | 14000 | 0 | 14000 | OST_ | 1431_9_ | 1431_ | 14000 | 200 | 0 | 307 | 0 | 14000 | 14000 | P | OST
|  | Varianta: | Demontáže dřevěných krytů
| 1432 |  | UT - dodávka nových zařízení |  |  |  |  | 103197.6 | 88038.3496 | 191235.9496
| 1432 | 733 | Ústřední vytápění - rozvodné potrubí |  |  |  |  | 0 | 27303.6948 | 27303.6948 | [10 empty] | 1432 | [7 empty] | 0 | 0 | 27303.6948
214 | 1432 | 733190107 | Zkouška těsnosti potrubí ocelové závitové do DN 40 |  | M | 40 | 7.27 | 0 | 290.8 | 290.8 | CS ÚRS 2019 01 | 0 |  | 0 | 0 | 0 | 290.8 | 0 | 0 | 0 | 1432 | 0 | 0 | 290.8 | 21 | 0 | 7.27 | 7 |  |  |  | 290.8 | 0 | 290.8 | 733_ | 1432_73_ | 1432_ | 290.8 | 7.27 | 0 | 311 | 0 | 290.8 | 290.8 | P | 733
|  | Varianta: | Zkouška těsnosti potrubí ocelové závitové do DN 40
215 | 1432 | 733191922R | úprava přípojky na potrubí ocelové závitové DN 10 |  | KUS | 42 | 287 | 0 | 12054 | 12054 | CS ÚRS 2019 01 | 0 |  | 0 | 0 | 0 | 12054 | 0 | 0 | 0 | 1432 | 0 | 0 | 12054 | 21 | 0 | 287 | 7 |  |  |  | 12054 | 0 | 12054 | 733_ | 1432_73_ | 1432_ | 12054 | 287 | 0 | 313 | 0 | 12054 | 12054 | P | 733
|  | Varianta: | úprava přípojky na potrubí ocelové závitové DN 10
216 | 1432 | 733191923R | úprava přípojky na potrubí ocelové závitové DN 15 |  | KUS | 38 | 379 | 0 | 14402 | 14402 |  | 0 |  | 0 | 0 | 0 | 14402 | 0 | 0 | 0 | 1432 | 0 | 0 | 14402 | 21 | 0 | 379 | 7 |  |  |  | 14402 | 0 | 14402 | 733_ | 1432_73_ | 1432_ | 14402 | 379 | 0 | 315 | 0 | 14402 | 14402 | P | 733
|  | Varianta: | úprava přípojky na potrubí ocelové závitové DN 15
217 | 1432 | 998733201 | Přesun hmot procentní pro rozvody potrubí v objektech v do 6 m |  | % | 168.756 | 3.3 | 0 | 556.8948 | 556.8948 | CS ÚRS 2019 01 | 0 |  | 0 | 0 | 0 | 556.8948 | 0 | 0 | 0 | 1432 | 0 | 0 | 556.8948 | 21 | 0 | 3.3 | 7 |  |  |  | 556.8948 | 0 | 556.8948 | 733_ | 1432_73_ | 1432_ | 556.8948 | 3.3 | 0 | 317 | 0 | 556.8948 | 556.8948 | P | 733
|  | Varianta: | Přesun hmot pro rozvody potrubí stanovený procentní sazbou z ceny vodorovná dopravní vzdálenost do 50 m v objektech výšky do 6 m
| 1432 | 734 | Ústřední vytápění - armatury |  |  |  |  | 103197.6 | 23314.2868 | 126511.8868 | [10 empty] | 1432 | [7 empty] | 0 | 0 | 126511.8868
218 | 1432 | 734001R | Zablokování termostatické hlavice na max.teploty dle projektu |  | KS | 80 | 104.5 | 0 | 8360 | 8360 |  | 0 |  | 0 | 0 | 0 | 8360 | 0 | 0 | 0 | 1432 | 0 | 0 | 8360 | 21 | 0 | 104.5 | 7 |  |  |  | 8360 | 0 | 8360 | 734_ | 1432_73_ | 1432_ | 8360 | 104.5 | 0 | 320 | 0 | 8360 | 8360 | P | 734
|  | Varianta: | Zablokování termostatické hlavice na max.teploty dle projektu
219 | 1432 | 734209105R | Montáž závitových armatur s 1 závitem do G 1 (DN 25), TRH |  | KUS | 80 | 26.07 | 0 | 2085.6 | 2085.6 | CS ÚRS 2019 01 | 0 |  | 0 | 0 | 0 | 2085.6 | 0 | 0 | 0 | 1432 | 0 | 0 | 2085.6 | 21 | 0 | 26.07 | 7 |  |  |  | 2085.6 | 0 | 2085.6 | 734_ | 1432_73_ | 1432_ | 2085.6 | 26.07 | 0 | 322 | 0 | 2085.6 | 2085.6 | P | 734
|  | Varianta: | Montáž závitových armatur s 1 závitem do G 1 (DN 25), TRH
220 | 1432 | 55128134R | Termostatická hlavice kapalinová, připojení M30x1,5, RAL 9016, rozsah 6-28°C s možnosti skrytého zablokování a omezení teploty dvěmi zarážkami |  | KUS | 72 | 352 | 25344 | 0 | 25344 | CS ÚRS 2019 01 | 0 |  | 0 | 0 | 25344 | 0 | 0 | 0 | 0 | 1432 | 0 | 0 | 25344 | 21 | 352 | 0 | 7 |  |  |  | 25344 | 25344 | 0 | 734_ | 1432_73_ | 1432_ | 25344 | 352 | 0 | 324 | 25344 | 0 | 25344 | M | 734
|  | Varianta: | Termostatická hlavice kapalinová, připojení M30x1,5, RAL 9016, rozsah 6-28°C s možnosti skrytého zablokování a omezení teploty dvěmi zarážkami. Uživatelské 2 klipy pro nastavení teplot. Hystereze 0,15K, ovlivnění teplotou vody max. 0,3K
221 | 1432 | 55128124R | TERMOSTATICKÁ HLAVICE S DÁLKOVÝM OVLÁDÁNÍM S PŘIPOJENÍM M30x1,5, rozsah 0-27°C, délka kapiláry 2m |  | KUS | 7 | 2168.1 | 15176.7 | 0 | 15176.7 |  | 0 |  | 0 | 0 | 15176.7 | 0 | 0 | 0 | 0 | 1432 | 0 | 0 | 15176.7 | 21 | 2168.1 | 0 | 7 |  |  |  | 15176.7 | 15176.7 | 0 | 734_ | 1432_73_ | 1432_ | 15176.7 | 2168.1 | 0 | 326 | 15176.7 | 0 | 15176.7 | M | 734
|  | Varianta: | TERMOSTATICKÁ HLAVICE S DÁLKOVÝM OVLÁDÁNÍM S PŘIPOJENÍM M30x1,5, rozsah 0-27°C DÉLKA KAPILÁRY UVEDENA NA VÝKRESE, MONTÁŽ HLAVICE NA SKŘÍŇ NEBO STĚNU DO MÍSTA KDE JE ZAJIŠTĚNA CIRKULACE VZDUCHU. KAPILÁRU VÉST V PLASTOVÉ LIŠTĚ. Délka kapiláry 2m
222 | 1432 | 55128122R | TERMOSTATICKÁ HLAVICE S DÁLKOVÝM OVLÁDÁNÍM S PŘIPOJENÍM M30x1,5, rozsah 0-27°C, Délka kapiláry 5m |  | KUS | 1 | 2308.9 | 2308.9 | 0 | 2308.9 |  | 0 |  | 0 | 0 | 2308.9 | 0 | 0 | 0 | 0 | 1432 | 0 | 0 | 2308.9 | 21 | 2308.9 | 0 | 7 |  |  |  | 2308.9 | 2308.9 | 0 | 734_ | 1432_73_ | 1432_ | 2308.9 | 2308.9 | 0 | 328 | 2308.9 | 0 | 2308.9 | M | 734
|  | Varianta: | TERMOSTATICKÁ HLAVICE S DÁLKOVÝM OVLÁDÁNÍM S PŘIPOJENÍM M30x1,5, rozsah 0-27°C DÉLKA KAPILÁRY UVEDENA NA VÝKRESE, MONTÁŽ HLAVICE NA SKŘÍŇ NEBO STĚNUDO MÍSTA KDE JE ZAJIŠTĚNA CIRKULACE VZDUCHU. KAPILÁRU VÉST V PLASTOVÉ LIŠTĚ. Délka kapiláry 5m
223 | 1432 | 734209112 | Montáž armatury závitové s dvěma závity G 3/8 |  | KUS | 36 | 71.5 | 0 | 2574 | 2574 | CS ÚRS 2019 01 | 0 |  | 0 | 0 | 0 | 2574 | 0 | 0 | 0 | 1432 | 0 | 0 | 2574 | 21 | 0 | 71.5 | 7 |  |  |  | 2574 | 0 | 2574 | 734_ | 1432_73_ | 1432_ | 2574 | 71.5 | 0 | 330 | 0 | 2574 | 2574 | P | 734
|  | Varianta: | Montáž závitových armatur se 2 závity G 3/8 (DN 10)
224 | 1432 | 55121230R | Radiátorový ventil přímý DN 10 s automatickým nastavením průtoku v rozsahu 10-150 l/h. PN 10; Délka tělesa 59 mm |  | KUS | 35 | 754.6 | 26411 | 0 | 26411 |  | 0 |  | 0 | 0 | 26411 | 0 | 0 | 0 | 0 | 1432 | 0 | 0 | 26411 | 21 | 754.6 | 0 | 7 |  |  |  | 26411 | 26411 | 0 | 734_ | 1432_73_ | 1432_ | 26411 | 754.6 | 0 | 332 | 26411 | 0 | 26411 | M | 734
|  | Varianta: | Radiátorový ventil přímý DN 10 s automatickým nastavením průtoku v rozsahu 10-150 l/h. PN 10 Max. tlaková ztráta 15 kPa, připojení pro termostatickou hlavici M30x1,5 Délka tělesa 59 mm
225 | 1432 | 55121213R | Radiátorový ventil rohový DN 10 s automatickým nastavením průtoku v rozsahu 10-150 l/h. PN 10;Délka tělesa 59 mm |  | KUS | 1 | 754.6 | 754.6 | 0 | 754.6 |  | 0 |  | 0 | 0 | 754.6 | 0 | 0 | 0 | 0 | 1432 | 0 | 0 | 754.6 | 21 | 754.6 | 0 | 7 |  |  |  | 754.6 | 754.6 | 0 | 734_ | 1432_73_ | 1432_ | 754.6 | 754.6 | 0 | 334 | 754.6 | 0 | 754.6 | M | 734
|  | Varianta: | Radiátorový ventil rohový DN 10 s automatickým nastavením průtoku v rozsahu 10-150 l/h. PN 10 Max. tlaková ztráta 15 kPa, připojení pro termostatickou hlavici M30x1,5 Délka tělesa 59 mm
226 | 1432 | 734209113 | Montáž armatury závitové s dvěma závity G 1/2 |  | KUS | 44 | 71.5 | 0 | 3146 | 3146 | CS ÚRS 2019 01 | 0 |  | 0 | 0 | 0 | 3146 | 0 | 0 | 0 | 1432 | 0 | 0 | 3146 | 21 | 0 | 71.5 | 7 |  |  |  | 3146 | 0 | 3146 | 734_ | 1432_73_ | 1432_ | 3146 | 71.5 | 0 | 336 | 0 | 3146 | 3146 | P | 734
|  | Varianta: | Montáž závitových armatur se 2 závity G 1/2 (DN 15)
227 | 1432 | 55121231R | Radiátorový ventil přímý DN 15 s automatickým nastavením průtoku v rozsahu 10-150 l/h. PN 10;Délka tělesa 66 mm |  | KUS | 44 | 754.6 | 33202.4 | 0 | 33202.4 |  | 0 |  | 0 | 0 | 33202.4 | 0 | 0 | 0 | 0 | 1432 | 0 | 0 | 33202.4 | 21 | 754.6 | 0 | 7 |  |  |  | 33202.4 | 33202.4 | 0 | 734_ | 1432_73_ | 1432_ | 33202.4 | 754.6 | 0 | 338 | 33202.4 | 0 | 33202.4 | M | 734
|  | Varianta: | Radiátorový ventil přímý DN 15 s automatickým nastavením průtoku v rozsahu 10-150 l/h. PN 10 Max. tlaková ztráta 15 kPa, připojení pro termostatickou hlavici M30x1,5 Délka tělesa 66 mm
228 | 1432 | 734290914R | Přetěsnění šroubení závitového do G 1 |  | KUS | 80 | 83.93 | 0 | 6714.4 | 6714.4 |  | 0 |  | 0 | 0 | 0 | 6714.4 | 0 | 0 | 0 | 1432 | 0 | 0 | 6714.4 | 21 | 0 | 83.93 | 7 |  |  |  | 6714.4 | 0 | 6714.4 | 734_ | 1432_73_ | 1432_ | 6714.4 | 83.93 | 0 | 340 | 0 | 6714.4 | 6714.4 | P | 734
|  | Varianta: | Přetěsnění šroubení závitového do G 1
229 | 1432 | 998734201 | Přesun hmot procentní pro armatury v objektech v do 6 m |  | % | 1173.748 | 0.37 | 0 | 434.2868 | 434.2868 | CS ÚRS 2019 01 | 0 |  | 0 | 0 | 0 | 434.2868 | 0 | 0 | 0 | 1432 | 0 | 0 | 434.2868 | 21 | 0 | 0.37 | 7 |  |  |  | 434.2868 | 0 | 434.2868 | 734_ | 1432_73_ | 1432_ | 434.2868 | 0.37 | 0 | 342 | 0 | 434.2868 | 434.2868 | P | 734
|  | Varianta: | Přesun hmot pro armatury stanovený procentní sazbou (%) z ceny vodorovná dopravní vzdálenost do 50 m v objektech výšky do 6 m
| 1432 | 735 | Ústřední vytápění - otopná tělesa |  |  |  |  | 0 | 10320.368 | 10320.368 | [10 empty] | 1432 | [7 empty] | 0 | 0 | 10320.368
230 | 1432 | 735000912 | Vyregulování ventilu nebo kohoutu dvojregulačního s termostatickým ovládáním |  | KUS | 80 | 90.8 | 0 | 7264 | 7264 | CS ÚRS 2019 01 | 0 |  | 0 | 0 | 0 | 7264 | 0 | 0 | 0 | 1432 | 0 | 0 | 7264 | 21 | 0 | 90.8 | 7 |  |  |  | 7264 | 0 | 7264 | 735_ | 1432_73_ | 1432_ | 7264 | 90.8 | 0 | 345 | 0 | 7264 | 7264 | P | 735
|  | Varianta: | Regulace otopného systému při opravách vyregulování dvojregulačních ventilů a kohoutů s termostatickým ovládáním
231 | 1432 | 735191905 | Odvzdušnění otopných těles |  | KUS | 80 | 18.9 | 0 | 1512 | 1512 | CS ÚRS 2019 01 | 0 |  | 0 | 0 | 0 | 1512 | 0 | 0 | 0 | 1432 | 0 | 0 | 1512 | 21 | 0 | 18.9 | 7 |  |  |  | 1512 | 0 | 1512 | 735_ | 1432_73_ | 1432_ | 1512 | 18.9 | 0 | 347 | 0 | 1512 | 1512 | P | 735
|  | Varianta: | Ostatní opravy otopných těles odvzdušnění tělesa
232 | 1432 | 735191910 | Napuštění vody do otopných těles |  | M2 | 125 | 9.45 | 0 | 1181.25 | 1181.25 | CS ÚRS 2019 01 | 0 |  | 0 | 0 | 0 | 1181.25 | 0 | 0 | 0 | 1432 | 0 | 0 | 1181.25 | 21 | 0 | 9.45 | 7 |  |  |  | 1181.25 | 0 | 1181.25 | 735_ | 1432_73_ | 1432_ | 1181.25 | 9.45 | 0 | 349 | 0 | 1181.25 | 1181.25 | P | 735
|  | Varianta: | Ostatní opravy otopných těles napuštění vody do otopného systému včetně potrubí (bez kotle a ohříváků) otopných těles
233 | 1432 | 998735201 | Přesun hmot procentní pro otopná tělesa v objektech v do 6 m |  | % | 129.685 | 2.8 | 0 | 363.118 | 363.118 | CS ÚRS 2019 01 | 0 |  | 0 | 0 | 0 | 363.118 | 0 | 0 | 0 | 1432 | 0 | 0 | 363.118 | 21 | 0 | 2.8 | 7 |  |  |  | 363.118 | 0 | 363.118 | 735_ | 1432_73_ | 1432_ | 363.118 | 2.8 | 0 | 351 | 0 | 363.118 | 363.118 | P | 735
|  | Varianta: | Přesun hmot pro otopná tělesa stanovený procentní sazbou (%) z ceny vodorovná dopravní vzdálenost do 50 m v objektech výšky do 6 m
| 1432 | OST | Ostatní |  |  |  |  | 0 | 27100 | 27100 | [10 empty] | 1432 | [7 empty] | 0 | 0 | 27100
234 | 1432 | D001 | topná zkouška |  | HOD | 32 | 300 | 0 | 9600 | 9600 |  | 0 |  | 0 | 9600 | 0 | 0 | 0 | 0 | 0 | 1432 | 0 | 0 | 9600 | 21 | 0 | 300 | 1 |  |  |  | 9600 | 0 | 9600 | OST_ | 1432_9_ | 1432_ | 9600 | 300 | 0 | 354 | 0 | 9600 | 9600 | P | OST
|  | Varianta: | topná zkouška
235 | 1432 | R002 | Zpětná montáž dřevěných krytů |  | KS | 70 | 250 | 0 | 17500 | 17500 |  | 0 |  | 0 | 17500 | 0 | 0 | 0 | 0 | 0 | 1432 | 0 | 0 | 17500 | 21 | 0 | 250 | 1 |  |  |  | 17500 | 0 | 17500 | OST_ | 1432_9_ | 1432_ | 17500 | 250 | 0 | 356 | 0 | 17500 | 17500 | P | OST
|  | Varianta: | Zpětná montáž dřevěných krytů
| 1433 |  | UT - dodávka nových zařízení v napojovacím uzlu |  |  |  |  | 43594 | 24907.9585 | 68501.9585
| 1433 | 783 | Nátěry |  |  |  |  | 0 | 250 | 250 | [10 empty] | 1433 | [7 empty] | 0 | 0 | 250
236 | 1433 | 783614651 | Základní antikorozní jednonásobný syntetický potrubí DN do 50 mm |  | M | 5 | 20 | 0 | 100 | 100 | CS ÚRS 2019 01 | 0 |  | 0 | 0 | 0 | 100 | 0 | 0 | 0 | 1433 | 0 | 0 | 100 | 21 | 0 | 20 | 7 |  |  |  | 100 | 0 | 100 | 783_ | 1433_78_ | 1433_ | 100 | 20 | 0 | 360 | 0 | 100 | 100 | P | 783
|  | Varianta: | Základní antikorozní nátěr armatur a kovových potrubí jednonásobný potrubí do DN 50 mm syntetický standardní
237 | 1433 | 783614653 | Základní antikorozní jednonásobný syntetický samozákladující potrubí DN do 50 mm |  | M | 5 | 30 | 0 | 150 | 150 | CS ÚRS 2019 01 | 0 |  | 0 | 0 | 0 | 150 | 0 | 0 | 0 | 1433 | 0 | 0 | 150 | 21 | 0 | 30 | 7 |  |  |  | 150 | 0 | 150 | 783_ | 1433_78_ | 1433_ | 150 | 30 | 0 | 362 | 0 | 150 | 150 | P | 783
|  | Varianta: | Základní antikorozní nátěr armatur a kovových potrubí jednonásobný potrubí do DN 50 mm syntetický samozákladující
| 1433 | 713 | Izolace tepelné |  |  |  |  | 579.7 | 267.86 | 847.56 | [10 empty] | 1433 | [7 empty] | 0 | 0 | 847.56
238 | 1433 | 713463211 | Montáž izolace tepelné potrubí potrubními pouzdry s Al fólií staženými Al páskou 1x D do 50 mm |  | M | 5 | 51.5 | 0 | 257.5 | 257.5 | CS ÚRS 2019 01 | 0 |  | 0 | 0 | 0 | 257.5 | 0 | 0 | 0 | 1433 | 0 | 0 | 257.5 | 21 | 0 | 51.5 | 7 |  |  |  | 257.5 | 0 | 257.5 | 713_ | 1433_71_ | 1433_ | 257.5 | 51.5 | 0 | 365 | 0 | 257.5 | 257.5 | P | 713
|  | Varianta: | Montáž izolace tepelné potrubí a ohybů tvarovkami nebo deskami potrubními pouzdry s povrchovou úpravou hliníkovou fólií (izolační materiál ve specifikaci) přelepenými samolepící hliníkovou páskou potrubí jednovrstvá D do 50 mm
239 | 1433 | 63154532 | pouzdro izolační potrubní s jednostrannou Al fólií max. 250/100 °C 35/30 mm |  | M | 1.1 | 99 | 108.9 | 0 | 108.9 | CS ÚRS 2019 01 | 0 |  | 0 | 0 | 108.9 | 0 | 0 | 0 | 0 | 1433 | 0 | 0 | 108.9 | 21 | 99 | 0 | 7 |  |  |  | 108.9 | 108.9 | 0 | 713_ | 1433_71_ | 1433_ | 108.9 | 99 | 0 | 367 | 108.9 | 0 | 108.9 | M | 713
|  | Varianta: | pouzdro izolační potrubní s jednostrannou Al fólií max. 250/100 °C 35/30 mm
240 | 1433 | 63154533 | pouzdro izolační potrubní s jednostrannou Al fólií max. 250/100 °C 42/30 mm |  | M | 4.4 | 107 | 470.8 | 0 | 470.8 | CS ÚRS 2019 01 | 0 |  | 0 | 0 | 470.8 | 0 | 0 | 0 | 0 | 1433 | 0 | 0 | 470.8 | 21 | 107 | 0 | 7 |  |  |  | 470.8 | 470.8 | 0 | 713_ | 1433_71_ | 1433_ | 470.8 | 107 | 0 | 369 | 470.8 | 0 | 470.8 | M | 713
|  | Varianta: | pouzdro izolační potrubní s jednostrannou Al fólií max. 250/100 °C 42/30 mm
241 | 1433 | 998713201 | Přesun hmot procentní pro izolace tepelné v objektech v do 6 m |  | % | 10.36 | 1 | 0 | 10.36 | 10.36 | CS ÚRS 2019 01 | 0 |  | 0 | 0 | 0 | 10.36 | 0 | 0 | 0 | 1433 | 0 | 0 | 10.36 | 21 | 0 | 1 | 7 |  |  |  | 10.36 | 0 | 10.36 | 713_ | 1433_71_ | 1433_ | 10.36 | 1 | 0 | 371 | 0 | 10.36 | 10.36 | P | 713
|  | Varianta: | Přesun hmot pro izolace tepelné stanovený procentní sazbou (%) z ceny vodorovná dopravní vzdálenost do 50 m v objektech výšky do 6 m
| 1433 | 732 | Ústřední vytápění - strojovny |  |  |  |  | 22540 | 857.44 | 23397.44 | [10 empty] | 1433 | [7 empty] | 0 | 0 | 23397.44
242 | 1433 | 732429215 | Montáž čerpadla oběhového mokroběžného závitového DN 32 |  | SOUBOR | 1 | 550 | 0 | 550 | 550 | CS ÚRS 2019 01 | 0 |  | 0 | 0 | 0 | 550 | 0 | 0 | 0 | 1433 | 0 | 0 | 550 | 21 | 0 | 550 | 7 |  |  |  | 550 | 0 | 550 | 732_ | 1433_73_ | 1433_ | 550 | 550 | 0 | 374 | 0 | 550 | 550 | P | 732
|  | Varianta: | Čerpadla teplovodní montáž čerpadel (do potrubí) ostatních typů mokroběžných závitových DN 32
243 | 1433 | 42611344R | Elektrické oběhové čerpadlo s displejem DN 32, průtok 2,4 m3/h, výtlak 3m, proporcoinální režim s možností zablokování pozice nastavení, max. výtlak 6 |  | KUS | 1 | 22540 | 22540 | 0 | 22540 |  | 0 |  | 0 | 0 | 22540 | 0 | 0 | 0 | 0 | 1433 | 0 | 0 | 22540 | 21 | 22540 | 0 | 7 |  |  |  | 22540 | 22540 | 0 | 732_ | 1433_73_ | 1433_ | 22540 | 22540 | 0 | 376 | 22540 | 0 | 22540 | M | 732
|  | Varianta: | Elektrické oběhové čerpadlo s displejem DN 32, průtok 2,4 m3/h, výtlak 3m, proporcoinální režim s možností zablokování pozice nastavení, max. výtlak 6m, 84W, PN10, připojení G 1 1/2"
244 | 1433 | 998732201 | Přesun hmot procentní pro strojovny v objektech v do 6 m |  | % | 170.8 | 1.8 | 0 | 307.44 | 307.44 | CS ÚRS 2019 01 | 0 |  | 0 | 0 | 0 | 307.44 | 0 | 0 | 0 | 1433 | 0 | 0 | 307.44 | 21 | 0 | 1.8 | 7 |  |  |  | 307.44 | 0 | 307.44 | 732_ | 1433_73_ | 1433_ | 307.44 | 1.8 | 0 | 378 | 0 | 307.44 | 307.44 | P | 732
|  | Varianta: | Přesun hmot pro strojovny stanovený procentní sazbou (%) z ceny vodorovná dopravní vzdálenost do 50 m v objektech výšky do 6 m
| 1433 | 733 | Ústřední vytápění - rozvodné potrubí |  |  |  |  | 0 | 7604.2371 | 7604.2371 | [10 empty] | 1433 | [7 empty] | 0 | 0 | 7604.2371
245 | 1433 | 733111116 | Potrubí ocelové závitové bezešvé běžné v kotelnách nebo strojovnách DN 32 |  | M | 1 | 471 | 0 | 471 | 471 | CS ÚRS 2019 01 | 0 |  | 0 | 0 | 0 | 471 | 0 | 0 | 0 | 1433 | 0 | 0 | 471 | 21 | 0 | 471 | 7 |  |  |  | 471 | 0 | 471 | 733_ | 1433_73_ | 1433_ | 471 | 471 | 0 | 381 | 0 | 471 | 471 | P | 733
|  | Varianta: | Potrubí z trubek ocelových závitových bezešvých běžných nízkotlakých v kotelnách a strojovnách DN 32
246 | 1433 | 733111117 | Potrubí ocelové závitové bezešvé běžné v kotelnách nebo strojovnách DN 40 |  | M | 4 | 723 | 0 | 2892 | 2892 | CS ÚRS 2019 01 | 0 |  | 0 | 0 | 0 | 2892 | 0 | 0 | 0 | 1433 | 0 | 0 | 2892 | 21 | 0 | 723 | 7 |  |  |  | 2892 | 0 | 2892 | 733_ | 1433_73_ | 1433_ | 2892 | 723 | 0 | 383 | 0 | 2892 | 2892 | P | 733
|  | Varianta: | Potrubí z trubek ocelových závitových bezešvých běžných nízkotlakých v kotelnách a strojovnách DN 40
247 | 1433 | 733124115R | Příplatek k potrubí ocelovému hladkému za zhotovení přechodů z trubek hladkých DN 40/32 nebo 40/25 |  | KUS | 4 | 411 | 0 | 1644 | 1644 |  | 0 |  | 0 | 0 | 0 | 1644 | 0 | 0 | 0 | 1433 | 0 | 0 | 1644 | 21 | 0 | 411 | 7 |  |  |  | 1644 | 0 | 1644 | 733_ | 1433_73_ | 1433_ | 1644 | 411 | 0 | 385 | 0 | 1644 | 1644 | P | 733
|  | Varianta: | Příplatek k potrubí ocelovému hladkému za zhotovení přechodů z trubek hladkých DN 40/32 nebo 40/25
248 | 1433 | 733124117R | Příplatek k potrubí ocelovému hladkému za zhotovení přechodů z trubek hladkých DN 50/32 nebo DN50/40 |  | KUS | 2 | 535 | 0 | 1070 | 1070 |  | 0 |  | 0 | 0 | 0 | 1070 | 0 | 0 | 0 | 1433 | 0 | 0 | 1070 | 21 | 0 | 535 | 7 |  |  |  | 1070 | 0 | 1070 | 733_ | 1433_73_ | 1433_ | 1070 | 535 | 0 | 387 | 0 | 1070 | 1070 | P | 733
|  | Varianta: | Příplatek k potrubí ocelovému hladkému za zhotovení přechodů z trubek hladkých DN 50/32 nebo DN50/40
249 | 1433 | 733190107 | Zkouška těsnosti potrubí ocelové závitové do DN 40 |  | M | 5 | 7.27 | 0 | 36.35 | 36.35 | CS ÚRS 2019 01 | 0 |  | 0 | 0 | 0 | 36.35 | 0 | 0 | 0 | 1433 | 0 | 0 | 36.35 | 21 | 0 | 7.27 | 7 |  |  |  | 36.35 | 0 | 36.35 | 733_ | 1433_73_ | 1433_ | 36.35 | 7.27 | 0 | 389 | 0 | 36.35 | 36.35 | P | 733
|  | Varianta: | Zkoušky těsnosti potrubí, manžety prostupové z trubek ocelových zkoušky těsnosti potrubí (za provozu) z trubek ocelových závitových DN do 40
250 | 1433 | 733191927R | Propojení na stávající potrubí ocelové závitové do DN 40 |  | KUS | 4 | 305 | 0 | 1220 | 1220 |  | 0 |  | 0 | 0 | 0 | 1220 | 0 | 0 | 0 | 1433 | 0 | 0 | 1220 | 21 | 0 | 305 | 7 |  |  |  | 1220 | 0 | 1220 | 733_ | 1433_73_ | 1433_ | 1220 | 305 | 0 | 391 | 0 | 1220 | 1220 | P | 733
|  | Varianta: | Propojení na stávající potrubí ocelové závitové do DN 40
251 | 1433 | 998733201 | Přesun hmot procentní pro rozvody potrubí v objektech v do 6 m |  | % | 82.087 | 3.3 | 0 | 270.8871 | 270.8871 | CS ÚRS 2019 01 | 0 |  | 0 | 0 | 0 | 270.8871 | 0 | 0 | 0 | 1433 | 0 | 0 | 270.8871 | 21 | 0 | 3.3 | 7 |  |  |  | 270.8871 | 0 | 270.8871 | 733_ | 1433_73_ | 1433_ | 270.8871 | 3.3 | 0 | 393 | 0 | 270.8871 | 270.8871 | P | 733
|  | Varianta: | Přesun hmot pro rozvody potrubí stanovený procentní sazbou z ceny vodorovná dopravní vzdálenost do 50 m v objektech výšky do 6 m
| 1433 | 734 | Ústřední vytápění - armatury |  |  |  |  | 20474.3 | 9172.8714 | 29647.1714 | [10 empty] | 1433 | [7 empty] | 0 | 0 | 29647.1714
252 | 1433 | 734209115R | Montáž armatury závitové s dvěma závity G 1, s pohonem |  | KUS | 1 | 94.6 | 0 | 94.6 | 94.6 |  | 0 |  | 0 | 0 | 0 | 94.6 | 0 | 0 | 0 | 1433 | 0 | 0 | 94.6 | 21 | 0 | 94.6 | 7 |  |  |  | 94.6 | 0 | 94.6 | 734_ | 1433_73_ | 1433_ | 94.6 | 94.6 | 0 | 396 | 0 | 94.6 | 94.6 | P | 734
|  | Varianta: | Montáž armatury závitové s dvěma závity G 1, s pohonem
253 | 1433 | S73402501 | Dvoucestný regulační ventil DN 25, Kvs 8, EQM charakteristika s pohonem 230V, 3-bodové řízení |  | SOUBOR | 1 | 9394 | 9394 | 0 | 9394 |  | 0 |  | 0 | 0 | 9394 | 0 | 0 | 0 | 0 | 1433 | 0 | 0 | 9394 | 21 | 9394 | 0 | 7 |  |  |  | 9394 | 9394 | 0 | 734_ | 1433_73_ | 1433_ | 9394 | 9394 | 0 | 398 | 9394 | 0 | 9394 | M | 734
|  | Varianta: | Dvoucestný regulační ventil DN 25, Kvs 8, EQM charakteristika s pohonem 230V, 3-bodové řízení
254 | 1433 | 734209116 | Montáž armatury závitové s dvěma závity G 5/4 |  | KUS | 1 | 111.1 | 0 | 111.1 | 111.1 | CS ÚRS 2019 01 | 0 |  | 0 | 0 | 0 | 111.1 | 0 | 0 | 0 | 1433 | 0 | 0 | 111.1 | 21 | 0 | 111.1 | 7 |  |  |  | 111.1 | 0 | 111.1 | 734_ | 1433_73_ | 1433_ | 111.1 | 111.1 | 0 | 400 | 0 | 111.1 | 111.1 | P | 734
|  | Varianta: | Montáž závitových armatur se 2 závity G 5/4 (DN 32)
255 | 1433 | S73403201 | Regulátor tlakové diference DN 32, rozsah tlaku 10-40 kPa, s měřící vsuvkou a kapilárou včetně přechodek na 3/4 závit, kvs 8,5 |  | SOUBOR | 1 | 7055.4 | 7055.4 | 0 | 7055.4 |  | 0 |  | 0 | 0 | 7055.4 | 0 | 0 | 0 | 0 | 1433 | 0 | 0 | 7055.4 | 21 | 7055.4 | 0 | 7 |  |  |  | 7055.4 | 7055.4 | 0 | 734_ | 1433_73_ | 1433_ | 7055.4 | 7055.4 | 0 | 402 | 7055.4 | 0 | 7055.4 | M | 734
|  | Varianta: | Regulátor tlakové diference DN 32, rozsah tlaku 10-40 kPa, s měřící vsuvkou a kapilárou včetně přechodek na 3/4" závit, kvs 8,5
256 | 1433 | 734209117 | Montáž armatury závitové s dvěma závity G 6/4 |  | KUS | 1 | 141.9 | 0 | 141.9 | 141.9 | CS ÚRS 2019 01 | 0 |  | 0 | 0 | 0 | 141.9 | 0 | 0 | 0 | 1433 | 0 | 0 | 141.9 | 21 | 0 | 141.9 | 7 |  |  |  | 141.9 | 0 | 141.9 | 734_ | 1433_73_ | 1433_ | 141.9 | 141.9 | 0 | 404 | 0 | 141.9 | 141.9 | P | 734
|  | Varianta: | Montáž závitových armatur se 2 závity G 6/4 (DN 40)
257 | 1433 | S73404001 | Vyvažovací ventil DN 40, Kvs 19,3 včetně měřících vsuvek s arteací nastavené polohy |  | SOUBOR | 1 | 4024.9 | 4024.9 | 0 | 4024.9 |  | 0 |  | 0 | 0 | 4024.9 | 0 | 0 | 0 | 0 | 1433 | 0 | 0 | 4024.9 | 21 | 4024.9 | 0 | 7 |  |  |  | 4024.9 | 4024.9 | 0 | 734_ | 1433_73_ | 1433_ | 4024.9 | 4024.9 | 0 | 406 | 4024.9 | 0 | 4024.9 | M | 734
|  | Varianta: | Vyvažovací ventil DN 40, Kvs 19,3 včetně měřících vsuvek s arteací nastavené polohy
258 | 1433 | 734242416R | Zpětná klapka EURO DN 40 s nízkou takovou ztrátou a ocelovou klapkou |  | KUS | 1 | 763.4 | 0 | 763.4 | 763.4 | CS ÚRS 2019 01 | 0 |  | 0 | 0 | 0 | 763.4 | 0 | 0 | 0 | 1433 | 0 | 0 | 763.4 | 21 | 0 | 763.4 | 7 |  |  |  | 763.4 | 0 | 763.4 | 734_ | 1433_73_ | 1433_ | 763.4 | 763.4 | 0 | 408 | 0 | 763.4 | 763.4 | P | 734
|  | Varianta: | Zpětná klapka EURO DN 40 s nízkou takovou ztrátou a ocelovou klapkou
259 | 1433 | 734291124R | Vypouštěcí kohout DN 15 s připojením G3/4 |  | KUS | 1 | 259.6 | 0 | 259.6 | 259.6 | CS ÚRS 2019 01 | 0 |  | 0 | 0 | 0 | 259.6 | 0 | 0 | 0 | 1433 | 0 | 0 | 259.6 | 21 | 0 | 259.6 | 7 |  |  |  | 259.6 | 0 | 259.6 | 734_ | 1433_73_ | 1433_ | 259.6 | 259.6 | 0 | 410 | 0 | 259.6 | 259.6 | P | 734
|  | Varianta: | Vypouštěcí kohout DN 15 s připojením G3/4"
260 | 1433 | 734421101R | Tlakoměr 0-600 kPa včetně U-smyčky a tlakoměrového kohoutu |  | KUS | 4 | 1452 | 0 | 5808 | 5808 | CS ÚRS 2019 01 | 0 |  | 0 | 0 | 0 | 5808 | 0 | 0 | 0 | 1433 | 0 | 0 | 5808 | 21 | 0 | 1452 | 7 |  |  |  | 5808 | 0 | 5808 | 734_ | 1433_73_ | 1433_ | 5808 | 1452 | 0 | 412 | 0 | 5808 | 5808 | P | 734
|  | Varianta: | Tlakoměr 0-600 kPa včetně U-smyčky a tlakoměrového kohoutu
261 | 1433 | 734424101 | Kondenzační smyčka k přivaření zahnutá PN 250 do 300°C |  | KUS | 4 | 275 | 0 | 1100 | 1100 | CS ÚRS 2019 01 | 0 |  | 0 | 0 | 0 | 1100 | 0 | 0 | 0 | 1433 | 0 | 0 | 1100 | 21 | 0 | 275 | 7 |  |  |  | 1100 | 0 | 1100 | 734_ | 1433_73_ | 1433_ | 1100 | 275 | 0 | 414 | 0 | 1100 | 1100 | P | 734
|  | Varianta: | Tlakoměry kondenzační smyčky k přivaření, PN 250 do 300°C zahnuté
262 | 1433 | 734494111 | Návarek s metrickým závitem M 12x1,5 délky do 220 mm pro tlakoměr |  | KUS | 4 | 159.5 | 0 | 638 | 638 | CS ÚRS 2019 01 | 0 |  | 0 | 0 | 0 | 638 | 0 | 0 | 0 | 1433 | 0 | 0 | 638 | 21 | 0 | 159.5 | 7 |  |  |  | 638 | 0 | 638 | 734_ | 1433_73_ | 1433_ | 638 | 159.5 | 0 | 416 | 0 | 638 | 638 | P | 734
|  | Varianta: | Měřicí armatury návarky s metrickým závitem M 12x1,5 délky do 220 mm pro tlakoměr
263 | 1433 | 734494213R | Návarek s trubkovým závitem G 1/2 pro vypouštěcí kohout |  | KUS | 1 | 146.3 | 0 | 146.3 | 146.3 |  | 0 |  | 0 | 0 | 0 | 146.3 | 0 | 0 | 0 | 1433 | 0 | 0 | 146.3 | 21 | 0 | 146.3 | 7 |  |  |  | 146.3 | 0 | 146.3 | 734_ | 1433_73_ | 1433_ | 146.3 | 146.3 | 0 | 418 | 0 | 146.3 | 146.3 | P | 734
|  | Varianta: | Měřicí armatury návarky s trubkovým závitem G 1/2 pro vypouštěcí kohout
264 | 1433 | 998734201 | Přesun hmot procentní pro armatury v objektech v do 6 m |  | % | 297.22 | 0.37 | 0 | 109.9714 | 109.9714 | CS ÚRS 2019 01 | 0 |  | 0 | 0 | 0 | 109.9714 | 0 | 0 | 0 | 1433 | 0 | 0 | 109.9714 | 21 | 0 | 0.37 | 7 |  |  |  | 109.9714 | 0 | 109.9714 | 734_ | 1433_73_ | 1433_ | 109.9714 | 0.37 | 0 | 420 | 0 | 109.9714 | 109.9714 | P | 734
|  | Varianta: | Přesun hmot pro armatury stanovený procentní sazbou (%) z ceny vodorovná dopravní vzdálenost do 50 m v objektech výšky do 6 m
| 1433 | OST | Ostatní |  |  |  |  | 0 | 6000 | 6000 | [10 empty] | 1433 | [7 empty] | 0 | 0 | 6000
265 | 1433 | R001 | Změna topné křivky a kontrola naprogramování ekvitermní regulace |  | HOD | 6 | 500 | 0 | 3000 | 3000 |  | 0 |  | 0 | 3000 | 0 | 0 | 0 | 0 | 0 | 1433 | 0 | 0 | 3000 | 21 | 0 | 500 | 1 |  |  |  | 3000 | 0 | 3000 | OST_ | 1433_9_ | 1433_ | 3000 | 500 | 0 | 423 | 0 | 3000 | 3000 | P | OST
|  | Varianta: | Změna topné křivky a kontrola naprogramování ekvitermní regulace
266 | 1433 | R002 | Hydraulické vyvážení a nastavení průtoku |  | SOUBOR | 1 | 3000 | 0 | 3000 | 3000 |  | 0 |  | 0 | 3000 | 0 | 0 | 0 | 0 | 0 | 1433 | 0 | 0 | 3000 | 21 | 0 | 3000 | 1 |  |  |  | 3000 | 0 | 3000 | OST_ | 1433_9_ | 1433_ | 3000 | 3000 | 0 | 425 | 0 | 3000 | 3000 | P | OST
|  | Varianta: | Hydraulické vyvážení a nastavení průtoku
| 1433 | 742 | Elektroinstalace - slaboproud |  |  |  |  | 0 | 755.55 | 755.55 | [10 empty] | 1433 | [7 empty] | 0 | 0 | 755.55
267 | 1433 | 742121001R | Montáž teplotního čidla MaR |  | KS | 1 | 150 | 0 | 150 | 150 |  | 0 |  | 0 | 0 | 0 | 150 | 0 | 0 | 0 | 1433 | 0 | 0 | 150 | 21 | 0 | 150 | 7 |  |  |  | 150 | 0 | 150 | 742_ | 1433_74_ | 1433_ | 150 | 150 | 0 | 428 | 0 | 150 | 150 | P | 742
|  | Varianta: | Montáž teplotního čidla MaR
268 | 1433 | 742121002R | Napojení čerpadla na napájecí kabel MaR |  | KS | 1 | 300 | 0 | 300 | 300 |  | 0 |  | 0 | 0 | 0 | 300 | 0 | 0 | 0 | 1433 | 0 | 0 | 300 | 21 | 0 | 300 | 7 |  |  |  | 300 | 0 | 300 | 742_ | 1433_74_ | 1433_ | 300 | 300 | 0 | 430 | 0 | 300 | 300 | P | 742
|  | Varianta: | Napojení čerpadla na anpájecí kabel MaR
269 | 1433 | 742121003R | Napojení 2-cestného ventilu na napájecí kabel MaR |  | KS | 1 | 300 | 0 | 300 | 300 |  | 0 |  | 0 | 0 | 0 | 300 | 0 | 0 | 0 | 1433 | 0 | 0 | 300 | 21 | 0 | 300 | 7 |  |  |  | 300 | 0 | 300 | 742_ | 1433_74_ | 1433_ | 300 | 300 | 0 | 432 | 0 | 300 | 300 | P | 742
|  | Varianta: | Napojení 2-cestného ventilu na napájecí kabel MaR
270 | 1433 | 998742201 | Přesun hmot procentní pro slaboproud v objektech v do 6 m |  | % | 7.5 | 0.74 | 0 | 5.55 | 5.55 | CS ÚRS 2019 01 | 0 |  | 0 | 0 | 0 | 5.55 | 0 | 0 | 0 | 1433 | 0 | 0 | 5.55 | 21 | 0 | 0.74 | 7 |  |  |  | 5.55 | 0 | 5.55 | 742_ | 1433_74_ | 1433_ | 5.55 | 0.74 | 0 | 434 | 0 | 5.55 | 5.55 | P | 742
|  | Varianta: | Přesun hmot pro slaboproud stanovený procentní sazbou (%) z ceny vodorovná dopravní vzdálenost do 50 m v objektech výšky do 6 m
| 1442 |  | D.1.4.4 - Silnoproud - HROMOSVOD |  |  |  |  | 65295.4 | 86847 | 152142.4
| 1442 | M21 | Elektromontáže |  |  |  |  | 65295.4 | 80306 | 145601.4 | [10 empty] | 1442 | [7 empty] | 0 | 0 | 145601.4
271 | 1442 | 210220301R00 | Svorka hromosvodová do 2 šroubů /SS, SZ, SO/ |  | kus | 226 | 26 | 0 | 5876 | 5876 |  | 0 |  | 0 | 0 | 0 | 0 | 0 | 5876 | 0 | 1442 | 0 | 0 | 5876 | 21 | 0 | 26 | 2 |  |  |  | 5876 | 0 | 5876 | M21_ | 1442_9_ | 1442_ | 5876 | 26 | 0 | 438 | 0 | 5876 | 5876 | P | M21
272 | 1442 | 210220002R00 | Vedení uzemňovací na povrchu FeZn D 10 mm |  | m | 450 | 35 | 0 | 15750 | 15750 |  | 0 |  | 0 | 0 | 0 | 0 | 0 | 15750 | 0 | 1442 | 0 | 0 | 15750 | 21 | 0 | 35 | 2 |  |  |  | 15750 | 0 | 15750 | M21_ | 1442_9_ | 1442_ | 15750 | 35 | 0 | 439 | 0 | 15750 | 15750 | P | M21
273 | 1442 | R | Montáž oddáleného jímače 1,5 |  | kus | 8 | 350 | 0 | 2800 | 2800 |  | 0 |  | 0 | 2800 | 0 | 0 | 0 | 0 | 0 | 1442 | 0 | 0 | 2800 | 21 | 0 | 350 | 1 |  |  |  | 2800 | 0 | 2800 | M21_ | 1442_9_ | 1442_ | 2800 | 350 | 0 | 440 | 0 | 2800 | 2800 | P | M21
274 | 1442 | R | Montáž úhelníku, 2x držák úhelníku |  | kus | 26 | 250 | 0 | 6500 | 6500 |  | 0 |  | 0 | 6500 | 0 | 0 | 0 | 0 | 0 | 1442 | 0 | 0 | 6500 | 21 | 0 | 250 | 1 |  |  |  | 6500 | 0 | 6500 | M21_ | 1442_9_ | 1442_ | 6500 | 250 | 0 | 441 | 0 | 6500 | 6500 | P | M21
275 | 1442 | R | Montážzemnící tyče ZT2m |  | kus | 32 | 250 | 0 | 8000 | 8000 |  | 0 |  | 0 | 8000 | 0 | 0 | 0 | 0 | 0 | 1442 | 0 | 0 | 8000 | 21 | 0 | 250 | 1 |  |  |  | 8000 | 0 | 8000 | M21_ | 1442_9_ | 1442_ | 8000 | 250 | 0 | 442 | 0 | 8000 | 8000 | P | M21
276 | 1442 | R | Měření zemních odporů |  | kus | 26 | 150 | 0 | 3900 | 3900 |  | 0 |  | 0 | 3900 | 0 | 0 | 0 | 0 | 0 | 1442 | 0 | 0 | 3900 | 21 | 0 | 150 | 1 |  |  |  | 3900 | 0 | 3900 | M21_ | 1442_9_ | 1442_ | 3900 | 150 | 0 | 443 | 0 | 3900 | 3900 | P | M21
277 | 1442 | R | Demontáž hromosvodu, svodů |  | hod | 80 | 300 | 0 | 24000 | 24000 |  | 0 |  | 0 | 24000 | 0 | 0 | 0 | 0 | 0 | 1442 | 0 | 0 | 24000 | 21 | 0 | 300 | 1 |  |  |  | 24000 | 0 | 24000 | M21_ | 1442_9_ | 1442_ | 24000 | 300 | 0 | 444 | 0 | 24000 | 24000 | P | M21
278 | 1442 | R | Demontáže a úpravy instalce na fasádě, střeše |  | hod | 16 | 300 | 0 | 4800 | 4800 |  | 0 |  | 0 | 4800 | 0 | 0 | 0 | 0 | 0 | 1442 | 0 | 0 | 4800 | 21 | 0 | 300 | 1 |  |  |  | 4800 | 0 | 4800 | M21_ | 1442_9_ | 1442_ | 4800 | 300 | 0 | 445 | 0 | 4800 | 4800 | P | M21
279 | 1442 | R | Koordinace s ostaními profesemi |  | hod | 8 | 350 | 0 | 2800 | 2800 |  | 0 |  | 0 | 2800 | 0 | 0 | 0 | 0 | 0 | 1442 | 0 | 0 | 2800 | 21 | 0 | 350 | 1 |  |  |  | 2800 | 0 | 2800 | M21_ | 1442_9_ | 1442_ | 2800 | 350 | 0 | 446 | 0 | 2800 | 2800 | P | M21
280 | 1442 | 210 290042.R01 | Revize |  | hod | 8 | 450 | 0 | 3600 | 3600 |  | 0 |  | 0 | 0 | 0 | 0 | 0 | 3600 | 0 | 1442 | 0 | 0 | 3600 | 21 | 0 | 450 | 2 |  |  |  | 3600 | 0 | 3600 | M21_ | 1442_9_ | 1442_ | 3600 | 450 | 0 | 447 | 0 | 3600 | 3600 | P | M21
281 | 1442 | R | vynášení suti do kontejneru |  | hod | 8 | 285 | 0 | 2280 | 2280 |  | 0 |  | 0 | 2280 | 0 | 0 | 0 | 0 | 0 | 1442 | 0 | 0 | 2280 | 21 | 0 | 285 | 1 |  |  |  | 2280 | 0 | 2280 | M21_ | 1442_9_ | 1442_ | 2280 | 285 | 0 | 448 | 0 | 2280 | 2280 | P | M21
282 | 1442 | 35441025 | Tyč jímací JV 1,5 1500 mm s vrutem, podstavec |  | kus | 8 | 197.5 | 1580 | 0 | 1580 |  | 0 |  | 1580 | 0 | 0 | 0 | 0 | 0 | 0 | 1442 | 0 | 0 | 1580 | 21 | 197.5 | 0 | 1 |  |  |  | 1580 | 1580 | 0 | M21_ | 1442_9_ | 1442_ | 1580 | 197.5 | 0 | 449 | 1580 | 0 | 1580 | M | M21
283 | 1442 | 35441540R | Podpěra vedení na ploché střechy PV 21-b 100 mm |  | kus | 350 | 25 | 8750 | 0 | 8750 |  | 0 |  | 8750 | 0 | 0 | 0 | 0 | 0 | 0 | 1442 | 0 | 0 | 8750 | 21 | 25 | 0 | 1 |  |  |  | 8750 | 8750 | 0 | M21_ | 1442_9_ | 1442_ | 8750 | 25 | 0 | 450 | 8750 | 0 | 8750 | P | M21
284 | 1442 | 35441885 | Svorka spojovací SS,SP pro lano d 8-10 mm |  | kus | 200 | 9.7 | 1940 | 0 | 1940 |  | 0 |  | 1940 | 0 | 0 | 0 | 0 | 0 | 0 | 1442 | 0 | 0 | 1940 | 21 | 9.7 | 0 | 1 |  |  |  | 1940 | 1940 | 0 | M21_ | 1442_9_ | 1442_ | 1940 | 9.7 | 0 | 451 | 1940 | 0 | 1940 | M | M21
285 | 1442 | 210220002RT1 | Vedení uzemňovací na povrchu FeZn D 10 mm, včetně drátu FeZn 8 mm |  | m | 450 | 65.3 | 29385 | 0 | 29385 |  | 0 |  | 0 | 0 | 0 | 0 | 29385 | 0 | 0 | 1442 | 0 | 0 | 29385 | 21 | 65.3 | 0 | 2 |  |  |  | 29385 | 29385 | 0 | M21_ | 1442_9_ | 1442_ | 29385 | 65.3 | 0 | 452 | 29385 | 0 | 29385 | P | M21
286 | 1442 | R | Svorka SZ |  | kus | 26 | 38.7 | 1006.2 | 0 | 1006.2 |  | 0 |  | 1006.2 | 0 | 0 | 0 | 0 | 0 | 0 | 1442 | 0 | 0 | 1006.2 | 21 | 38.7 | 0 | 1 |  |  |  | 1006.2 | 1006.2 | 0 | M21_ | 1442_9_ | 1442_ | 1006.2 | 38.7 | 0 | 453 | 1006.2 | 0 | 1006.2 | P | M21
287 | 1442 | R | Zemnící tyč ZT2m |  | kus | 32 | 465.2 | 14886.4 | 0 | 14886.4 |  | 0 |  | 14886.4 | 0 | 0 | 0 | 0 | 0 | 0 | 1442 | 0 | 0 | 14886.4 | 21 | 465.2 | 0 | 1 |  |  |  | 14886.4 | 14886.4 | 0 | M21_ | 1442_9_ | 1442_ | 14886.4 | 465.2 | 0 | 454 | 14886.4 | 0 | 14886.4 | P | M21
288 | 1442 | R | Ochranný úhelník, 2x držák úhelníku |  | kus | 26 | 200.3 | 5207.8 | 0 | 5207.8 |  | 0 |  | 5207.8 | 0 | 0 | 0 | 0 | 0 | 0 | 1442 | 0 | 0 | 5207.8 | 21 | 200.3 | 0 | 1 |  |  |  | 5207.8 | 5207.8 | 0 | M21_ | 1442_9_ | 1442_ | 5207.8 | 200.3 | 0 | 455 | 5207.8 | 0 | 5207.8 | P | M21
289 | 1442 | R | distační vzpěra 80cm |  | kus | 16 | 65 | 1040 | 0 | 1040 |  | 0 |  | 1040 | 0 | 0 | 0 | 0 | 0 | 0 | 1442 | 0 | 0 | 1040 | 21 | 65 | 0 | 1 |  |  |  | 1040 | 1040 | 0 | M21_ | 1442_9_ | 1442_ | 1040 | 65 | 0 | 456 | 1040 | 0 | 1040 | P | M21
290 | 1442 | R | nosný a podružný materiál |  | kus | 1 | 1500 | 1500 | 0 | 1500 |  | 0 |  | 1500 | 0 | 0 | 0 | 0 | 0 | 0 | 1442 | 0 | 0 | 1500 | 21 | 1500 | 0 | 1 |  |  |  | 1500 | 1500 | 0 | M21_ | 1442_9_ | 1442_ | 1500 | 1500 | 0 | 457 | 1500 | 0 | 1500 | P | M21
| 1442 | M46 | Zemní práce při montážích |  |  |  |  | 0 | 6541 | 6541 | [10 empty] | 1442 | [7 empty] | 0 | 0 | 6541
291 | 1442 | 460 200154.R00 | Výkop kabelové rýhy 35/70 cm hor.4 |  | m | 15 | 105 | 0 | 1575 | 1575 |  | 0 |  | 0 | 0 | 0 | 0 | 0 | 1575 | 0 | 1442 | 0 | 0 | 1575 | 21 | 0 | 105 | 2 |  |  |  | 1575 | 0 | 1575 | M46_ | 1442_9_ | 1442_ | 1575 | 105 | 0 | 459 | 0 | 1575 | 1575 | P | M46
292 | 1442 | 460 570154.R00 | Zához rýhy 35/70 cm, hornina třídy 4, se zhutněním |  | m | 15 | 60 | 0 | 900 | 900 |  | 0 |  | 0 | 0 | 0 | 0 | 0 | 900 | 0 | 1442 | 0 | 0 | 900 | 21 | 0 | 60 | 2 |  |  |  | 900 | 0 | 900 | M46_ | 1442_9_ | 1442_ | 900 | 60 | 0 | 460 | 0 | 900 | 900 | P | M46
293 | 1442 | 460 080101.RT1 | Rozbourání betonového základu vybourání betonu, odvoz na skládku do 15km |  | m3 | 1 | 2171 | 0 | 2171 | 2171 |  | 0 |  | 0 | 0 | 0 | 0 | 0 | 2171 | 0 | 1442 | 0 | 0 | 2171 | 21 | 0 | 2171 | 2 |  |  |  | 2171 | 0 | 2171 | M46_ | 1442_9_ | 1442_ | 2171 | 2171 | 0 | 461 | 0 | 2171 | 2171 | P | M46
294 | 1442 | 111 301111.R00 | Sejmutí drnu tl. do 10 cm, s přemístěním do 50 m |  | m2 | 10 | 56 | 0 | 560 | 560 |  | 0 |  | 0 | 560 | 0 | 0 | 0 | 0 | 0 | 1442 | 0 | 0 | 560 | 21 | 0 | 56 | 1 |  |  |  | 560 | 0 | 560 | M46_ | 1442_9_ | 1442_ | 560 | 56 | 0 | 462 | 0 | 560 | 560 | P | M46
295 | 1442 | 174 101101.R00 | Zásyp jam, rýh, šachet se zhutněním |  | m3 | 15 | 89 | 0 | 1335 | 1335 |  | 0 |  | 0 | 0 | 0 | 0 | 0 | 1335 | 0 | 1442 | 0 | 0 | 1335 | 21 | 0 | 89 | 2 |  |  |  | 1335 | 0 | 1335 | M46_ | 1442_9_ | 1442_ | 1335 | 89 | 0 | 463 | 0 | 1335 | 1335 | P | M46
| 1443 |  | D.1.4.4 - Silnoproud - OSVĚTLENÍ |  |  |  |  | 308988.9 | 185146 | 494134.9
| 1443 | M21 | Elektromontáže |  |  |  |  | 308988.9 | 181514 | 490502.9 | [10 empty] | 1443 | [7 empty] | 0 | 0 | 490502.9
296 | 1443 | 210 010102.R00 | Lišta z PH bez krabic,ulož. pevně,L 40 protahovací |  | m | 440 | 42.3 | 0 | 18612 | 18612 |  | 0 |  | 0 | 0 | 0 | 0 | 0 | 18612 | 0 | 1443 | 0 | 0 | 18612 | 21 | 0 | 42.3 | 2 |  |  |  | 18612 | 0 | 18612 | M21_ | 1443_9_ | 1443_ | 18612 | 42.3 | 0 | 466 | 0 | 18612 | 18612 | P | M21
297 | 1443 | 210 010453.R00 | Krabice pancéřová z PH 8111,odbočná se zapojením |  | kus | 40 | 85.3 | 0 | 3412 | 3412 |  | 0 |  | 0 | 0 | 0 | 0 | 0 | 3412 | 0 | 1443 | 0 | 0 | 3412 | 21 | 0 | 85.3 | 2 |  |  |  | 3412 | 0 | 3412 | M21_ | 1443_9_ | 1443_ | 3412 | 85.3 | 0 | 467 | 0 | 3412 | 3412 | P | M21
298 | 1443 | 210 810045.R00 | Kabel CYKY-m 750 V 3 x 1,5 mm2 pevně uložený |  | m | 1070 | 22 | 0 | 23540 | 23540 |  | 0 |  | 0 | 0 | 0 | 0 | 0 | 23540 | 0 | 1443 | 0 | 0 | 23540 | 21 | 0 | 22 | 2 |  |  |  | 23540 | 0 | 23540 | M21_ | 1443_9_ | 1443_ | 23540 | 22 | 0 | 468 | 0 | 23540 | 23540 | P | M21
299 | 1443 | 210201001R00 | Svítidlo zářivkové 2312001, 2x40 W, stropní |  | kus | 129 | 305 | 0 | 39345 | 39345 |  | 0 |  | 0 | 0 | 0 | 0 | 0 | 39345 | 0 | 1443 | 0 | 0 | 39345 | 21 | 0 | 305 | 2 |  |  |  | 39345 | 0 | 39345 | M21_ | 1443_9_ | 1443_ | 39345 | 305 | 0 | 469 | 0 | 39345 | 39345 | P | M21
300 | 1443 | 210201054R00 | Svítidlo zářivkové 2330302 20 W nástěnné |  | kus | 40 | 305 | 0 | 12200 | 12200 |  | 0 |  | 0 | 0 | 0 | 0 | 0 | 12200 | 0 | 1443 | 0 | 0 | 12200 | 21 | 0 | 305 | 2 |  |  |  | 12200 | 0 | 12200 | M21_ | 1443_9_ | 1443_ | 12200 | 305 | 0 | 470 | 0 | 12200 | 12200 | P | M21
301 | 1443 | R | Demontáž svítidla do 2x58W, likvidace |  | ks | 121 | 250 | 0 | 30250 | 30250 |  | 0 |  | 0 | 30250 | 0 | 0 | 0 | 0 | 0 | 1443 | 0 | 0 | 30250 | 21 | 0 | 250 | 1 |  |  |  | 30250 | 0 | 30250 | M21_ | 1443_9_ | 1443_ | 30250 | 250 | 0 | 471 | 0 | 30250 | 30250 | P | M21
302 | 1443 | R | Montáž pohybového spínače |  | kus | 7 | 285 | 0 | 1995 | 1995 |  | 0 |  | 0 | 1995 | 0 | 0 | 0 | 0 | 0 | 1443 | 0 | 0 | 1995 | 21 | 0 | 285 | 1 |  |  |  | 1995 | 0 | 1995 | M21_ | 1443_9_ | 1443_ | 1995 | 285 | 0 | 472 | 0 | 1995 | 1995 | P | M21
303 | 1443 | R | Demontáže, zaměření vývodů, úprava instalace |  | hod | 120 | 320 | 0 | 38400 | 38400 |  | 0 |  | 0 | 38400 | 0 | 0 | 0 | 0 | 0 | 1443 | 0 | 0 | 38400 | 21 | 0 | 320 | 1 |  |  |  | 38400 | 0 | 38400 | M21_ | 1443_9_ | 1443_ | 38400 | 320 | 0 | 473 | 0 | 38400 | 38400 | P | M21
304 | 1443 | R | Koordinace s profesí VZT |  | hod | 8 | 350 | 0 | 2800 | 2800 |  | 0 |  | 0 | 2800 | 0 | 0 | 0 | 0 | 0 | 1443 | 0 | 0 | 2800 | 21 | 0 | 350 | 1 |  |  |  | 2800 | 0 | 2800 | M21_ | 1443_9_ | 1443_ | 2800 | 350 | 0 | 474 | 0 | 2800 | 2800 | P | M21
305 | 1443 | R | Zabezpečení pracoviště |  | hod | 8 | 350 | 0 | 2800 | 2800 |  | 0 |  | 0 | 2800 | 0 | 0 | 0 | 0 | 0 | 1443 | 0 | 0 | 2800 | 21 | 0 | 350 | 1 |  |  |  | 2800 | 0 | 2800 | M21_ | 1443_9_ | 1443_ | 2800 | 350 | 0 | 475 | 0 | 2800 | 2800 | P | M21
306 | 1443 | 210 290042.R01 | Revize |  | hod | 8 | 450 | 0 | 3600 | 3600 |  | 0 |  | 0 | 0 | 0 | 0 | 0 | 3600 | 0 | 1443 | 0 | 0 | 3600 | 21 | 0 | 450 | 2 |  |  |  | 3600 | 0 | 3600 | M21_ | 1443_9_ | 1443_ | 3600 | 450 | 0 | 476 | 0 | 3600 | 3600 | P | M21
307 | 1443 | R | vynášení suti do kontejneru |  | hod | 16 | 285 | 0 | 4560 | 4560 |  | 0 |  | 0 | 4560 | 0 | 0 | 0 | 0 | 0 | 1443 | 0 | 0 | 4560 | 21 | 0 | 285 | 1 |  |  |  | 4560 | 0 | 4560 | M21_ | 1443_9_ | 1443_ | 4560 | 285 | 0 | 477 | 0 | 4560 | 4560 | P | M21
308 | 1443 | 34572109 | Lišta vkládací z PVC délka 3 m LV 18x13 |  | m | 320 | 15.4 | 4928 | 0 | 4928 |  | 0 |  | 4928 | 0 | 0 | 0 | 0 | 0 | 0 | 1443 | 0 | 0 | 4928 | 21 | 15.4 | 0 | 1 |  |  |  | 4928 | 4928 | 0 | M21_ | 1443_9_ | 1443_ | 4928 | 15.4 | 0 | 478 | 4928 | 0 | 4928 | M | M21
309 | 1443 | 34572109 | Lišta vkládací z PVC délka 3 m LV 24x22 |  | m | 120 | 28.8 | 3456 | 0 | 3456 |  | 0 |  | 3456 | 0 | 0 | 0 | 0 | 0 | 0 | 1443 | 0 | 0 | 3456 | 21 | 28.8 | 0 | 1 |  |  |  | 3456 | 3456 | 0 | M21_ | 1443_9_ | 1443_ | 3456 | 28.8 | 0 | 479 | 3456 | 0 | 3456 | M | M21
310 | 1443 | 34571428 | Krabice elektroinstalační plastová 8111 |  | kus | 40 | 165.4 | 6616 | 0 | 6616 |  | 0 |  | 6616 | 0 | 0 | 0 | 0 | 0 | 0 | 1443 | 0 | 0 | 6616 | 21 | 165.4 | 0 | 1 |  |  |  | 6616 | 6616 | 0 | M21_ | 1443_9_ | 1443_ | 6616 | 165.4 | 0 | 480 | 6616 | 0 | 6616 | M | M21
311 | 1443 | 34111030 | Kabel silový s Cu jádrem 750 V CYKY 3 x 1,5 mm2 |  | m | 950 | 13 | 12350 | 0 | 12350 |  | 0 |  | 12350 | 0 | 0 | 0 | 0 | 0 | 0 | 1443 | 0 | 0 | 12350 | 21 | 13 | 0 | 1 |  |  |  | 12350 | 12350 | 0 | M21_ | 1443_9_ | 1443_ | 12350 | 13 | 0 | 481 | 12350 | 0 | 12350 | M | M21
312 | 1443 | 34111000 | Kabel silový s Cu jádrem 750 V CYKY 2 x 1,5 mm2 |  | m | 120 | 9.7 | 1164 | 0 | 1164 |  | 0 |  | 1164 | 0 | 0 | 0 | 0 | 0 | 0 | 1443 | 0 | 0 | 1164 | 21 | 9.7 | 0 | 1 |  |  |  | 1164 | 1164 | 0 | M21_ | 1443_9_ | 1443_ | 1164 | 9.7 | 0 | 482 | 1164 | 0 | 1164 | M | M21
313 | 1443 | R | pohybový spínač stropní, IP44, 270° |  | ks | 7 | 285 | 1995 | 0 | 1995 |  | 0 |  | 1995 | 0 | 0 | 0 | 0 | 0 | 0 | 1443 | 0 | 0 | 1995 | 21 | 285 | 0 | 1 |  |  |  | 1995 | 1995 | 0 | M21_ | 1443_9_ | 1443_ | 1995 | 285 | 0 | 483 | 1995 | 0 | 1995 | P | M21
314 | 1443 | R | A - vestavné LED svítidlo 55W, IP20, Mikroprizma, 600x600 |  | ks | 72 | 2511.4 | 180820.8 | 0 | 180820.8 |  | 0 |  | 180820.8 | 0 | 0 | 0 | 0 | 0 | 0 | 1443 | 0 | 0 | 180820.8 | 21 | 2511.4 | 0 | 1 |  |  |  | 180820.8 | 180820.8 | 0 | M21_ | 1443_9_ | 1443_ | 180820.8 | 2511.4 | 0 | 484 | 180820.8 | 0 | 180820.8 | P | M21
315 | 1443 | R | B - přisazené LED svítidlo 40W, IP65, difuzor, prachotěs |  | ks | 26 | 876.9 | 22799.4 | 0 | 22799.4 |  | 0 |  | 22799.4 | 0 | 0 | 0 | 0 | 0 | 0 | 1443 | 0 | 0 | 22799.4 | 21 | 876.9 | 0 | 1 |  |  |  | 22799.4 | 22799.4 | 0 | M21_ | 1443_9_ | 1443_ | 22799.4 | 876.9 | 0 | 485 | 22799.4 | 0 | 22799.4 | P | M21
316 | 1443 | R | C - přisazené LED svítidlo 57W, IP20, difuzor |  | ks | 7 | 2154 | 15078 | 0 | 15078 |  | 0 |  | 15078 | 0 | 0 | 0 | 0 | 0 | 0 | 1443 | 0 | 0 | 15078 | 21 | 2154 | 0 | 1 |  |  |  | 15078 | 15078 | 0 | M21_ | 1443_9_ | 1443_ | 15078 | 2154 | 0 | 486 | 15078 | 0 | 15078 | P | M21
317 | 1443 | R | C1 - přisazené LED svítidlo 26W, IP20, difuzor |  | ks | 24 | 1707.4 | 40977.6 | 0 | 40977.6 |  | 0 |  | 40977.6 | 0 | 0 | 0 | 0 | 0 | 0 | 1443 | 0 | 0 | 40977.6 | 21 | 1707.4 | 0 | 1 |  |  |  | 40977.6 | 40977.6 | 0 | M21_ | 1443_9_ | 1443_ | 40977.6 | 1707.4 | 0 | 487 | 40977.6 | 0 | 40977.6 | P | M21
318 | 1443 | R | D - přisazené LED svítidlo 18W IP20, kulaté. Plastové |  | ks | 9 | 350.4 | 3153.6 | 0 | 3153.6 |  | 0 |  | 3153.6 | 0 | 0 | 0 | 0 | 0 | 0 | 1443 | 0 | 0 | 3153.6 | 21 | 350.4 | 0 | 1 |  |  |  | 3153.6 | 3153.6 | 0 | M21_ | 1443_9_ | 1443_ | 3153.6 | 350.4 | 0 | 488 | 3153.6 | 0 | 3153.6 | P | M21
319 | 1443 | R | F - přisazené LED svítidlo 18W IP65, kulaté plstové |  | ks | 7 | 329.5 | 2306.5 | 0 | 2306.5 |  | 0 |  | 2306.5 | 0 | 0 | 0 | 0 | 0 | 0 | 1443 | 0 | 0 | 2306.5 | 21 | 329.5 | 0 | 1 |  |  |  | 2306.5 | 2306.5 | 0 | M21_ | 1443_9_ | 1443_ | 2306.5 | 329.5 | 0 | 489 | 2306.5 | 0 | 2306.5 | P | M21
320 | 1443 | R | N - přisazené nouzové svítidlo 1x3W, IP44 + piktogram - 1hod. nouzově svítící |  | ks | 24 | 556 | 13344 | 0 | 13344 |  | 0 |  | 13344 | 0 | 0 | 0 | 0 | 0 | 0 | 1443 | 0 | 0 | 13344 | 21 | 556 | 0 | 1 |  |  |  | 13344 | 13344 | 0 | M21_ | 1443_9_ | 1443_ | 13344 | 556 | 0 | 490 | 13344 | 0 | 13344 | P | M21
| 1443 | M46 | Zemní práce při montážích |  |  |  |  | 0 | 3632 | 3632 | [10 empty] | 1443 | [7 empty] | 0 | 0 | 3632
321 | 1443 | 460 680021.RT1 | Průraz zdivem v cihlové zdi tloušťky 15 cm do průměru 6 cm |  | kus | 8 | 108 | 0 | 864 | 864 |  | 0 |  | 0 | 0 | 0 | 0 | 0 | 864 | 0 | 1443 | 0 | 0 | 864 | 21 | 0 | 108 | 2 |  |  |  | 864 | 0 | 864 | M46_ | 1443_9_ | 1443_ | 864 | 108 | 0 | 492 | 0 | 864 | 864 | P | M46
322 | 1443 | 460 680022.RT1 | Průraz zdivem v cihlové zdi tloušťky 30 cm do průměru 6 cm |  | kus | 16 | 173 | 0 | 2768 | 2768 |  | 0 |  | 0 | 0 | 0 | 0 | 0 | 2768 | 0 | 1443 | 0 | 0 | 2768 | 21 | 0 | 173 | 2 |  |  |  | 2768 | 0 | 2768 | M46_ | 1443_9_ | 1443_ | 2768 | 173 | 0 | 493 | 0 | 2768 | 2768 | P | M46
| 1444 |  | D.1.4.4 - Silnoproud - ŽALUZIE |  |  |  |  | 77882.5 | 41813 | 119695.5
| 1444 | M21 | Elektromontáže |  |  |  |  | 77882.5 | 39781 | 117663.5 | [10 empty] | 1444 | [7 empty] | 0 | 0 | 117663.5
323 | 1444 | 210 010102.R00 | Lišta z PH bez krabic,ulož. pevně,L 40 protahovací |  | m | 260 | 42.3 | 0 | 10998 | 10998 |  | 0 |  | 0 | 0 | 0 | 0 | 0 | 10998 | 0 | 1444 | 0 | 0 | 10998 | 21 | 0 | 42.3 | 2 |  |  |  | 10998 | 0 | 10998 | M21_ | 1444_9_ | 1444_ | 10998 | 42.3 | 0 | 496 | 0 | 10998 | 10998 | P | M21
324 | 1444 | 210 010453.R00 | Krabice pancéřová z PH 8111,odbočná se zapojením |  | kus | 10 | 85.3 | 0 | 853 | 853 |  | 0 |  | 0 | 0 | 0 | 0 | 0 | 853 | 0 | 1444 | 0 | 0 | 853 | 21 | 0 | 85.3 | 2 |  |  |  | 853 | 0 | 853 | M21_ | 1444_9_ | 1444_ | 853 | 85.3 | 0 | 497 | 0 | 853 | 853 | P | M21
325 | 1444 | 210 810046.R00 | Kabel CYKY-m 750 V 3 x 2,5 mm2 pevně uložený |  | m | 100 | 22 | 0 | 2200 | 2200 |  | 0 |  | 0 | 0 | 0 | 0 | 0 | 2200 | 0 | 1444 | 0 | 0 | 2200 | 21 | 0 | 22 | 2 |  |  |  | 2200 | 0 | 2200 | M21_ | 1444_9_ | 1444_ | 2200 | 22 | 0 | 498 | 0 | 2200 | 2200 | P | M21
326 | 1444 | 210 810055.R00 | Kabel CYKY-m 750 V 5 x 1,5 mm2 pevně uložený |  | m | 140 | 22 | 0 | 3080 | 3080 |  | 0 |  | 0 | 0 | 0 | 0 | 0 | 3080 | 0 | 1444 | 0 | 0 | 3080 | 21 | 0 | 22 | 2 |  |  |  | 3080 | 0 | 3080 | M21_ | 1444_9_ | 1444_ | 3080 | 22 | 0 | 499 | 0 | 3080 | 3080 | P | M21
327 | 1444 | 210 850024.R00 | Kabel sdělovací NCEY 5 x 1 mm pevně uložený |  | m | 25 | 22 | 0 | 550 | 550 |  | 0 |  | 0 | 0 | 0 | 0 | 0 | 550 | 0 | 1444 | 0 | 0 | 550 | 21 | 0 | 22 | 2 |  |  |  | 550 | 0 | 550 | M21_ | 1444_9_ | 1444_ | 550 | 22 | 0 | 500 | 0 | 550 | 550 | P | M21
328 | 1444 | 210 100258.R00 | Ukončení celoplast. kabelů zákl./pás.do 5x4 mm2 |  | kus | 5 | 105 | 0 | 525 | 525 |  | 0 |  | 0 | 0 | 0 | 0 | 0 | 525 | 0 | 1444 | 0 | 0 | 525 | 21 | 0 | 105 | 2 |  |  |  | 525 | 0 | 525 | M21_ | 1444_9_ | 1444_ | 525 | 105 | 0 | 501 | 0 | 525 | 525 | P | M21
329 | 1444 | 210100001R00 | Ukončení vodičů v rozvaděči + zapojení do 2,5 mm2 |  | kus | 15 | 95 | 0 | 1425 | 1425 |  | 0 |  | 0 | 0 | 0 | 0 | 0 | 1425 | 0 | 1444 | 0 | 0 | 1425 | 21 | 0 | 95 | 2 |  |  |  | 1425 | 0 | 1425 | M21_ | 1444_9_ | 1444_ | 1425 | 95 | 0 | 502 | 0 | 1425 | 1425 | P | M21
330 | 1444 | R | Montáž controleru žaluzií, 4 pohony |  | kus | 8 | 650 | 0 | 5200 | 5200 |  | 0 |  | 0 | 5200 | 0 | 0 | 0 | 0 | 0 | 1444 | 0 | 0 | 5200 | 21 | 0 | 650 | 1 |  |  |  | 5200 | 0 | 5200 | M21_ | 1444_9_ | 1444_ | 5200 | 650 | 0 | 503 | 0 | 5200 | 5200 | P | M21
331 | 1444 | R | Montáž žaluziového ovladače |  | kus | 10 | 320 | 0 | 3200 | 3200 |  | 0 |  | 0 | 3200 | 0 | 0 | 0 | 0 | 0 | 1444 | 0 | 0 | 3200 | 21 | 0 | 320 | 1 |  |  |  | 3200 | 0 | 3200 | M21_ | 1444_9_ | 1444_ | 3200 | 320 | 0 | 504 | 0 | 3200 | 3200 | P | M21
332 | 1444 | R | Napojení pohonu žaluzie |  | ks | 22 | 105 | 0 | 2310 | 2310 |  | 0 |  | 0 | 2310 | 0 | 0 | 0 | 0 | 0 | 1444 | 0 | 0 | 2310 | 21 | 0 | 105 | 1 |  |  |  | 2310 | 0 | 2310 | M21_ | 1444_9_ | 1444_ | 2310 | 105 | 0 | 505 | 0 | 2310 | 2310 | P | M21
333 | 1444 | R | Napojení ve stávajících rozvaděčích silnoproud |  | hod | 8 | 350 | 0 | 2800 | 2800 |  | 0 |  | 0 | 2800 | 0 | 0 | 0 | 0 | 0 | 1444 | 0 | 0 | 2800 | 21 | 0 | 350 | 1 |  |  |  | 2800 | 0 | 2800 | M21_ | 1444_9_ | 1444_ | 2800 | 350 | 0 | 506 | 0 | 2800 | 2800 | P | M21
334 | 1444 | R | Koordinace s profesí stavba |  | hod | 4 | 350 | 0 | 1400 | 1400 |  | 0 |  | 0 | 1400 | 0 | 0 | 0 | 0 | 0 | 1444 | 0 | 0 | 1400 | 21 | 0 | 350 | 1 |  |  |  | 1400 | 0 | 1400 | M21_ | 1444_9_ | 1444_ | 1400 | 350 | 0 | 507 | 0 | 1400 | 1400 | P | M21
335 | 1444 | R | Zabezpečení pracoviště |  | hod | 4 | 350 | 0 | 1400 | 1400 |  | 0 |  | 0 | 1400 | 0 | 0 | 0 | 0 | 0 | 1444 | 0 | 0 | 1400 | 21 | 0 | 350 | 1 |  |  |  | 1400 | 0 | 1400 | M21_ | 1444_9_ | 1444_ | 1400 | 350 | 0 | 508 | 0 | 1400 | 1400 | P | M21
336 | 1444 | 210 290042.R01 | Revize |  | hod | 6 | 450 | 0 | 2700 | 2700 |  | 0 |  | 0 | 0 | 0 | 0 | 0 | 2700 | 0 | 1444 | 0 | 0 | 2700 | 21 | 0 | 450 | 2 |  |  |  | 2700 | 0 | 2700 | M21_ | 1444_9_ | 1444_ | 2700 | 450 | 0 | 509 | 0 | 2700 | 2700 | P | M21
337 | 1444 | R | vynášení suti do kontejneru |  | hod | 4 | 285 | 0 | 1140 | 1140 |  | 0 |  | 0 | 1140 | 0 | 0 | 0 | 0 | 0 | 1444 | 0 | 0 | 1140 | 21 | 0 | 285 | 1 |  |  |  | 1140 | 0 | 1140 | M21_ | 1444_9_ | 1444_ | 1140 | 285 | 0 | 510 | 0 | 1140 | 1140 | P | M21
338 | 1444 | 34572109 | Lišta vkládací z PVC délka 3 m LV 18x13 |  | m | 80 | 15.4 | 1232 | 0 | 1232 |  | 0 |  | 1232 | 0 | 0 | 0 | 0 | 0 | 0 | 1444 | 0 | 0 | 1232 | 21 | 15.4 | 0 | 1 |  |  |  | 1232 | 1232 | 0 | M21_ | 1444_9_ | 1444_ | 1232 | 15.4 | 0 | 511 | 1232 | 0 | 1232 | M | M21
339 | 1444 | 34572109 | Lišta vkládací z PVC délka 3 m LV 24x22 |  | m | 180 | 28.8 | 5184 | 0 | 5184 |  | 0 |  | 5184 | 0 | 0 | 0 | 0 | 0 | 0 | 1444 | 0 | 0 | 5184 | 21 | 28.8 | 0 | 1 |  |  |  | 5184 | 5184 | 0 | M21_ | 1444_9_ | 1444_ | 5184 | 28.8 | 0 | 512 | 5184 | 0 | 5184 | M | M21
340 | 1444 | 34571428 | Krabice elektroinstalační plastová 8111 |  | kus | 10 | 165.4 | 1654 | 0 | 1654 |  | 0 |  | 1654 | 0 | 0 | 0 | 0 | 0 | 0 | 1444 | 0 | 0 | 1654 | 21 | 165.4 | 0 | 1 |  |  |  | 1654 | 1654 | 0 | M21_ | 1444_9_ | 1444_ | 1654 | 165.4 | 0 | 513 | 1654 | 0 | 1654 | M | M21
341 | 1444 | 34111038 | Kabel silový s Cu jádrem 750 V CYKY 3 C x 2,5 mm2 |  | m | 100 | 21.4 | 2140 | 0 | 2140 |  | 0 |  | 2140 | 0 | 0 | 0 | 0 | 0 | 0 | 1444 | 0 | 0 | 2140 | 21 | 21.4 | 0 | 1 |  |  |  | 2140 | 2140 | 0 | M21_ | 1444_9_ | 1444_ | 2140 | 21.4 | 0 | 514 | 2140 | 0 | 2140 | M | M21
342 | 1444 | 34111090 | Kabel silový s Cu jádrem 750 V CYKY 5 x 1,5 mm2 |  | m | 140 | 21.5 | 3010 | 0 | 3010 |  | 0 |  | 3010 | 0 | 0 | 0 | 0 | 0 | 0 | 1444 | 0 | 0 | 3010 | 21 | 21.5 | 0 | 1 |  |  |  | 3010 | 3010 | 0 | M21_ | 1444_9_ | 1444_ | 3010 | 21.5 | 0 | 515 | 3010 | 0 | 3010 | M | M21
343 | 1444 | R | RJ - řídící reléová jednotka pro žaluzioe - Motor Controller 4AC umožňuje řídit až 4 pohony, krabice pod omítku |  | ks | 8 | 6750 | 54000 | 0 | 54000 |  | 0 |  | 54000 | 0 | 0 | 0 | 0 | 0 | 0 | 1444 | 0 | 0 | 54000 | 21 | 6750 | 0 | 1 |  |  |  | 54000 | 54000 | 0 | M21_ | 1444_9_ | 1444_ | 54000 | 6750 | 0 | 516 | 54000 | 0 | 54000 | P | M21
344 | 1444 | R | Z - žaluziový ovladač, na povrch -spínač pro venkovní žaluzie a rolety s aretací. Spínač je 5 - polohový a zabraňuje sepnutí obou směrů současně. |  | ks | 10 | 875 | 8750 | 0 | 8750 |  | 0 |  | 8750 | 0 | 0 | 0 | 0 | 0 | 0 | 1444 | 0 | 0 | 8750 | 21 | 875 | 0 | 1 |  |  |  | 8750 | 8750 | 0 | M21_ | 1444_9_ | 1444_ | 8750 | 875 | 0 | 517 | 8750 | 0 | 8750 | P | M21
345 | 1444 | R | utp cat5e |  | m | 25 | 7.5 | 187.5 | 0 | 187.5 |  | 0 |  | 187.5 | 0 | 0 | 0 | 0 | 0 | 0 | 1444 | 0 | 0 | 187.5 | 21 | 7.5 | 0 | 1 |  |  |  | 187.5 | 187.5 | 0 | M21_ | 1444_9_ | 1444_ | 187.5 | 7.5 | 0 | 518 | 187.5 | 0 | 187.5 | P | M21
346 | 1444 | R | Rozvaděč R - doplnění - jistič 10kA 10C/1, spoj. a podr. mat. |  | kus | 5 | 345 | 1725 | 0 | 1725 |  | 0 |  | 1725 | 0 | 0 | 0 | 0 | 0 | 0 | 1444 | 0 | 0 | 1725 | 21 | 345 | 0 | 1 |  |  |  | 1725 | 1725 | 0 | M21_ | 1444_9_ | 1444_ | 1725 | 345 | 0 | 519 | 1725 | 0 | 1725 | P | M21
| 1444 | M46 | Zemní práce při montážích |  |  |  |  | 0 | 2032 | 2032 | [10 empty] | 1444 | [7 empty] | 0 | 0 | 2032
347 | 1444 | 460 680021.RT1 | Průraz zdivem v cihlové zdi tloušťky 15 cm do průměru 6 cm |  | kus | 6 | 108 | 0 | 648 | 648 |  | 0 |  | 0 | 0 | 0 | 0 | 0 | 648 | 0 | 1444 | 0 | 0 | 648 | 21 | 0 | 108 | 2 |  |  |  | 648 | 0 | 648 | M46_ | 1444_9_ | 1444_ | 648 | 108 | 0 | 521 | 0 | 648 | 648 | P | M46
348 | 1444 | 460 680022.RT1 | Průraz zdivem v cihlové zdi tloušťky 30 cm do průměru 6 cm |  | kus | 8 | 173 | 0 | 1384 | 1384 |  | 0 |  | 0 | 0 | 0 | 0 | 0 | 1384 | 0 | 1444 | 0 | 0 | 1384 | 21 | 0 | 173 | 2 |  |  |  | 1384 | 0 | 1384 | M46_ | 1444_9_ | 1444_ | 1384 | 173 | 0 | 522 | 0 | 1384 | 1384 | P | M46
| 2100 |  | Stavební část NN - ETICS |  |  |  |  | 80 | 249.708 | 329.708
| 2100 | S | Přesuny sutí |  |  |  |  | 0 | 0.90804 | 0.90804 | [10 empty] | 2100 | [7 empty] | 0 | 0 | 0.90804
349 | 2100 | 979082111R | Vnitrostaveništní doprava suti do 10 m |  | t | 0.00276 | 229 | 0 | 0.63204 | 0.63204 | RTS II / 2019 | 0.63204 |  | 0 | 0 | 0 | 0 | 0 | 0 | 0 | 2100 | 0 | 0 | 0.63204 | 21 | 0 | 229 | 5 |  |  |  | 0.63204 | 0 | 0.63204 | S_ | 2100_9_ | 2100_ | 0.63204 | 229 | 0 | 525 | 0 | 0.63204 | 0.63204 | P | S
350 | 2100 | 979082121R | Příplatek k vnitrost. dopravě suti za dalších 5 m |  | t | 0.01104 | 25 | 0 | 0.276 | 0.276 | RTS II / 2019 | 0.276 |  | 0 | 0 | 0 | 0 | 0 | 0 | 0 | 2100 | 0 | 0 | 0.276 | 21 | 0 | 25 | 5 |  |  |  | 0.276 | 0 | 0.276 | S_ | 2100_9_ | 2100_ | 0.276 | 25 | 0 | 526 | 0 | 0.276 | 0.276 | P | S
| 2100 | 722 | Vnitřní vodovod |  |  |  |  | 80 | 248.8 | 328.8 | [10 empty] | 2100 | [7 empty] | 0 | 0 | 328.8
351 | 2100 | 722220851R | Demontáž armatur s jedním závitem G 3/4 |  | kus | 4 | 11.1 | 0 | 44.4 | 44.4 | RTS II / 2019 | 0 |  | 0 | 0 | 0 | 44.4 | 0 | 0 | 0 | 2100 | 0 | 0 | 44.4 | 21 | 0 | 11.1 | 7 |  |  |  | 44.4 | 0 | 44.4 | 722_ | 2100_72_ | 2100_ | 44.4 | 11.1 | 0 | 528 | 0 | 44.4 | 44.4 | P | 722
352 | 2100 | 722229101R | Montáž vodovodních armatur,1závit, G 1/2 |  | kus | 4 | 51.1 | 0 | 204.4 | 204.4 | RTS II / 2019 | 0 |  | 0 | 0 | 0 | 204.4 | 0 | 0 | 0 | 2100 | 0 | 0 | 204.4 | 21 | 0 | 51.1 | 7 |  |  |  | 204.4 | 0 | 204.4 | 722_ | 2100_72_ | 2100_ | 204.4 | 51.1 | 0 | 529 | 0 | 204.4 | 204.4 | P | 722
353 | 2100 | 1329012IMV | Zátka 1/2 |  | ks | 4 | 20 | 80 | 0 | 80 |  | 0 |  | 0 | 0 | 80 | 0 | 0 | 0 | 0 | 2100 | 0 | 0 | 80 | 21 | 20 | 0 | 7 |  |  |  | 80 | 80 | 0 | 722_ | 2100_72_ | 2100_ | 80 | 20 | 0 | 530 | 80 | 0 | 80 | M | 722
354 | 2100 | 998722101R | Přesun hmot pro vnitřní vodovod, výšky do 6 m |  | t | 0 | 456 | 0 | 0 | 0 | RTS II / 2019 | 0 |  | 0 | 0 | 0 | 0 | 0 | 0 | 0 | 2100 | 0 | 0 | 0 | 21 | 0 | 456 | 5 |  |  |  | 0 | 0 | 0 | 722_ | 2100_72_ | 2100_ | 0 | 456 | 0 | 531 | 0 | 0 | 0 | P | 722
| 2110 |  | Stavební část NN - terasa |  |  |  |  | 4448.465 | 322401.8398 | 326850.3048
| 2110 | 771 | Podlahy z dlaždic |  |  |  |  | 4374.665 | 24521.519 | 28896.184 | [10 empty] | 2110 | [7 empty] | 0 | 0 | 28896.184
355 | 2110 | 771111131R | Vyplnění dilatačních spár tmelem, dlažba |  | m | 9.4 | 46 | 0 | 432.4 | 432.4 | RTS II / 2019 | 0 |  | 0 | 0 | 0 | 432.4 | 0 | 0 | 0 | 2110 | 0 | 0 | 432.4 | 21 | 0 | 46 | 7 |  |  |  | 432.4 | 0 | 432.4 | 771_ | 2110_77_ | 2110_ | 432.4 | 46 | 0 | 534 | 0 | 432.4 | 432.4 | P | 771
356 | 2110 | 24747225 | Lepidlo stavební MS Polymer 290 ml |  | kus | 1.88 | 123 | 231.24 | 0 | 231.24 | RTS II / 2019 | 0 |  | 0 | 0 | 231.24 | 0 | 0 | 0 | 0 | 2110 | 0 | 0 | 231.24 | 21 | 123 | 0 | 7 |  |  |  | 231.24 | 231.24 | 0 | 771_ | 2110_77_ | 2110_ | 231.24 | 123 | 0 | 535 | 231.24 | 0 | 231.24 | M | 771
357 | 2110 | 771275511R | Montáž keram.dlaždic a schodovek na stupnice,TM |  | m | 10.36 | 234 | 0 | 2424.24 | 2424.24 | RTS II / 2019 | 0 |  | 0 | 0 | 0 | 2424.24 | 0 | 0 | 0 | 2110 | 0 | 0 | 2424.24 | 21 | 0 | 234 | 7 |  |  |  | 2424.24 | 0 | 2424.24 | 771_ | 2110_77_ | 2110_ | 2424.24 | 234 | 0 | 536 | 0 | 2424.24 | 2424.24 | P | 771
358 | 2110 | 597642030 | Dlažba keramická mrazuvzdorná matná 300x300x9 mm R11 |  | m2 | 3.4188 | 325 | 1111.11 | 0 | 1111.11 | RTS II / 2019 | 0 |  | 0 | 0 | 1111.11 | 0 | 0 | 0 | 0 | 2110 | 0 | 0 | 1111.11 | 21 | 325 | 0 | 7 |  |  |  | 1111.11 | 1111.11 | 0 | 771_ | 2110_77_ | 2110_ | 1111.11 | 325 | 0 | 537 | 1111.11 | 0 | 1111.11 | M | 771
359 | 2110 | 771275521R | Montáž keramických dlaždic na podstupnice, TM |  | m | 18.12 | 148 | 0 | 2681.76 | 2681.76 | RTS II / 2019 | 0 |  | 0 | 0 | 0 | 2681.76 | 0 | 0 | 0 | 2110 | 0 | 0 | 2681.76 | 21 | 0 | 148 | 7 |  |  |  | 2681.76 | 0 | 2681.76 | 771_ | 2110_77_ | 2110_ | 2681.76 | 148 | 0 | 538 | 0 | 2681.76 | 2681.76 | P | 771
360 | 2110 | 597642030 | Dlažba keramická mrazuvzdorná matná 300x300x9 mm R11 |  | m2 | 2.9898 | 325 | 971.685 | 0 | 971.685 | RTS II / 2019 | 0 |  | 0 | 0 | 971.685 | 0 | 0 | 0 | 0 | 2110 | 0 | 0 | 971.685 | 21 | 325 | 0 | 7 |  |  |  | 971.685 | 971.685 | 0 | 771_ | 2110_77_ | 2110_ | 971.685 | 325 | 0 | 539 | 971.685 | 0 | 971.685 | M | 771
361 | 2110 | 771475014R | Obklad soklíků keram.rovných, tmel,výška 10 cm |  | m | 9.4 | 91 | 0 | 855.4 | 855.4 | RTS II / 2019 | 0 |  | 0 | 0 | 0 | 855.4 | 0 | 0 | 0 | 2110 | 0 | 0 | 855.4 | 21 | 0 | 91 | 7 |  |  |  | 855.4 | 0 | 855.4 | 771_ | 2110_77_ | 2110_ | 855.4 | 91 | 0 | 540 | 0 | 855.4 | 855.4 | P | 771
362 | 2110 | 597642030 | Dlažba keramická mrazuvzdorná matná 300x300x9 mm R11 |  | m2 | 1.034 | 325 | 336.05 | 0 | 336.05 | RTS II / 2019 | 0 |  | 0 | 0 | 336.05 | 0 | 0 | 0 | 0 | 2110 | 0 | 0 | 336.05 | 21 | 325 | 0 | 7 |  |  |  | 336.05 | 336.05 | 0 | 771_ | 2110_77_ | 2110_ | 336.05 | 325 | 0 | 541 | 336.05 | 0 | 336.05 | M | 771
363 | 2110 | 771479001R | Řezání dlaždic keramických pro soklíky |  | m | 15.3267 | 67 | 0 | 1026.8869 | 1026.8869 | RTS II / 2019 | 0 |  | 0 | 0 | 0 | 1026.8869 | 0 | 0 | 0 | 2110 | 0 | 0 | 1026.8869 | 21 | 0 | 67 | 7 |  |  |  | 1026.8869 | 0 | 1026.8869 | 771_ | 2110_77_ | 2110_ | 1026.8869 | 67 | 0 | 542 | 0 | 1026.8869 | 1026.8869 | P | 771
364 | 2110 | 771577131R | Hrana schodů z nerezového profilu |  | m | 18.12 | 555 | 0 | 10056.6 | 10056.6 | RTS II / 2019 | 0 |  | 0 | 0 | 0 | 10056.6 | 0 | 0 | 0 | 2110 | 0 | 0 | 10056.6 | 21 | 0 | 555 | 7 |  |  |  | 10056.6 | 0 | 10056.6 | 771_ | 2110_77_ | 2110_ | 10056.6 | 555 | 0 | 543 | 0 | 10056.6 | 10056.6 | P | 771
365 | 2110 | 771577925R | Podlahový profil koutový dvoudílný z kombinace tvrdé/měkké past hmoty U 11/ O 10 mm |  | m | 17.16 | 260 | 0 | 4461.6 | 4461.6 | RTS II / 2019 | 0 |  | 0 | 0 | 0 | 4461.6 | 0 | 0 | 0 | 2110 | 0 | 0 | 4461.6 | 21 | 0 | 260 | 7 |  |  |  | 4461.6 | 0 | 4461.6 | 771_ | 2110_77_ | 2110_ | 4461.6 | 260 | 0 | 544 | 0 | 4461.6 | 4461.6 | P | 771
366 | 2110 | 771775109R | Montáž podlah keram.vnější, hladké, tmel, 30x30 cm |  | m2 | 4.824 | 503 | 0 | 2426.472 | 2426.472 | RTS II / 2019 | 0 |  | 0 | 0 | 0 | 2426.472 | 0 | 0 | 0 | 2110 | 0 | 0 | 2426.472 | 21 | 0 | 503 | 7 |  |  |  | 2426.472 | 0 | 2426.472 | 771_ | 2110_77_ | 2110_ | 2426.472 | 503 | 0 | 545 | 0 | 2426.472 | 2426.472 | P | 771
367 | 2110 | 597642030 | Dlažba keramická mrazuvzdorná matná 300x300x9 mm R11 |  | m2 | 5.3064 | 325 | 1724.58 | 0 | 1724.58 | RTS II / 2019 | 0 |  | 0 | 0 | 1724.58 | 0 | 0 | 0 | 0 | 2110 | 0 | 0 | 1724.58 | 21 | 325 | 0 | 7 |  |  |  | 1724.58 | 1724.58 | 0 | 771_ | 2110_77_ | 2110_ | 1724.58 | 325 | 0 | 546 | 1724.58 | 0 | 1724.58 | M | 771
368 | 2110 | 998771101R | Přesun hmot pro podlahy z dlaždic, výšky do 6 m |  | t | 0.35653 | 438 | 0 | 156.1601 | 156.1601 | RTS II / 2019 | 156.1601 |  | 0 | 0 | 0 | 0 | 0 | 0 | 0 | 2110 | 0 | 0 | 156.1601 | 21 | 0 | 438 | 5 |  |  |  | 156.1601 | 0 | 156.1601 | 771_ | 2110_77_ | 2110_ | 156.1601 | 438 | 0 | 547 | 0 | 156.1601 | 156.1601 | P | 771
| 2110 | 96 | Bourání konstrukcí |  |  |  |  | 0 | 98700.7122 | 98700.7122 | [10 empty] | 2110 | [7 empty] | 0 | 0 | 98700.7122
369 | 2110 | 961044111R | Bourání základů z betonu prostého |  | m3 | 14.7 | 2390 | 0 | 35133 | 35133 | RTS II / 2019 | 0 |  | 0 | 35133 | 0 | 0 | 0 | 0 | 0 | 2110 | 0 | 0 | 35133 | 21 | 0 | 2390 | 1 |  |  |  | 35133 | 0 | 35133 | 96_ | 2110_9_ | 2110_ | 35133 | 2390 | 0 | 549 | 0 | 35133 | 35133 | P | 96
370 | 2110 | 965042141R | Bourání mazanin betonových tl. 10 cm, nad 4 m2 |  | m3 | 14.6064 | 2074 | 0 | 30293.6736 | 30293.6736 | RTS II / 2019 | 0 |  | 0 | 30293.6736 | 0 | 0 | 0 | 0 | 0 | 2110 | 0 | 0 | 30293.6736 | 21 | 0 | 2074 | 1 |  |  |  | 30293.6736 | 0 | 30293.6736 | 96_ | 2110_9_ | 2110_ | 30293.6736 | 2074 | 0 | 550 | 0 | 30293.6736 | 30293.6736 | P | 96
|  | Varianta: | pneumat. kladivo, tl. mazaniny 5 - 8 cm
371 | 2110 | 965049111R | Příplatek, bourání mazanin se svař. síťí tl. 10 cm |  | m3 | 14.6064 | 1174 | 0 | 17147.9136 | 17147.9136 | RTS II / 2019 | 0 |  | 0 | 17147.9136 | 0 | 0 | 0 | 0 | 0 | 2110 | 0 | 0 | 17147.9136 | 21 | 0 | 1174 | 1 |  |  |  | 17147.9136 | 0 | 17147.9136 | 96_ | 2110_9_ | 2110_ | 17147.9136 | 1174 | 0 | 552 | 0 | 17147.9136 | 17147.9136 | P | 96
372 | 2110 | 965081702R | Bourání soklíků z dlažeb keramických |  | m | 91.515 | 19 | 0 | 1738.785 | 1738.785 | RTS II / 2019 | 0 |  | 0 | 1738.785 | 0 | 0 | 0 | 0 | 0 | 2110 | 0 | 0 | 1738.785 | 21 | 0 | 19 | 1 |  |  |  | 1738.785 | 0 | 1738.785 | 96_ | 2110_9_ | 2110_ | 1738.785 | 19 | 0 | 553 | 0 | 1738.785 | 1738.785 | P | 96
373 | 2110 | 965081713R | Bourání dlažeb keramických tl.10 mm, nad 1 m2 |  | m2 | 182.58 | 47 | 0 | 8581.26 | 8581.26 | RTS II / 2019 | 0 |  | 0 | 8581.26 | 0 | 0 | 0 | 0 | 0 | 2110 | 0 | 0 | 8581.26 | 21 | 0 | 47 | 1 |  |  |  | 8581.26 | 0 | 8581.26 | 96_ | 2110_9_ | 2110_ | 8581.26 | 47 | 0 | 554 | 0 | 8581.26 | 8581.26 | P | 96
374 | 2110 | 965082933R | Odstranění násypu tl. do 20 cm, plocha nad 2 m2 |  | m3 | 22.68 | 256 | 0 | 5806.08 | 5806.08 | RTS II / 2019 | 0 |  | 0 | 5806.08 | 0 | 0 | 0 | 0 | 0 | 2110 | 0 | 0 | 5806.08 | 21 | 0 | 256 | 1 |  |  |  | 5806.08 | 0 | 5806.08 | 96_ | 2110_9_ | 2110_ | 5806.08 | 256 | 0 | 555 | 0 | 5806.08 | 5806.08 | P | 96
|  | Varianta: | tl. násypu 10 - 15 cm, plocha nad 2 m2
| 2110 | S | Přesuny sutí |  |  |  |  | 0 | 135140.6076 | 135140.6076 | [10 empty] | 2110 | [7 empty] | 0 | 0 | 135140.6076
375 | 2110 | 979081111R | Odvoz suti a vybour. hmot na skládku do 1 km |  | t | 96.9743 | 163 | 0 | 15806.8093 | 15806.8093 | RTS II / 2019 | 15806.8093 |  | 0 | 0 | 0 | 0 | 0 | 0 | 0 | 2110 | 0 | 0 | 15806.8093 | 21 | 0 | 163 | 5 |  |  |  | 15806.8093 | 0 | 15806.8093 | S_ | 2110_9_ | 2110_ | 15806.8093 | 163 | 0 | 558 | 0 | 15806.8093 | 15806.8093 | P | S
376 | 2110 | 979081121R | Příplatek k odvozu za každý další 1 km |  | t | 1454.6144 | 11 | 0 | 16000.7578 | 16000.7578 | RTS II / 2019 | 16000.7578 |  | 0 | 0 | 0 | 0 | 0 | 0 | 0 | 2110 | 0 | 0 | 16000.7578 | 21 | 0 | 11 | 5 |  |  |  | 16000.7578 | 0 | 16000.7578 | S_ | 2110_9_ | 2110_ | 16000.7578 | 11 | 0 | 559 | 0 | 16000.7578 | 16000.7578 | P | S
377 | 2110 | 979082111R | Vnitrostaveništní doprava suti do 10 m |  | t | 96.9743 | 229 | 0 | 22207.1124 | 22207.1124 | RTS II / 2019 | 22207.1124 |  | 0 | 0 | 0 | 0 | 0 | 0 | 0 | 2110 | 0 | 0 | 22207.1124 | 21 | 0 | 229 | 5 |  |  |  | 22207.1124 | 0 | 22207.1124 | S_ | 2110_9_ | 2110_ | 22207.1124 | 229 | 0 | 560 | 0 | 22207.1124 | 22207.1124 | P | S
378 | 2110 | 979082121R | Příplatek k vnitrost. dopravě suti za dalších 5 m |  | t | 387.8972 | 25 | 0 | 9697.429 | 9697.429 | RTS II / 2019 | 9697.429 |  | 0 | 0 | 0 | 0 | 0 | 0 | 0 | 2110 | 0 | 0 | 9697.429 | 21 | 0 | 25 | 5 |  |  |  | 9697.429 | 0 | 9697.429 | S_ | 2110_9_ | 2110_ | 9697.429 | 25 | 0 | 561 | 0 | 9697.429 | 9697.429 | P | S
379 | 2110 | 979990001R | Poplatek za skládku stavební suti |  | t | 31.752 | 216 | 0 | 6858.432 | 6858.432 | RTS II / 2019 | 6858.432 |  | 0 | 0 | 0 | 0 | 0 | 0 | 0 | 2110 | 0 | 0 | 6858.432 | 21 | 0 | 216 | 5 |  |  |  | 6858.432 | 0 | 6858.432 | S_ | 2110_9_ | 2110_ | 6858.432 | 216 | 0 | 562 | 0 | 6858.432 | 6858.432 | P | S
380 | 2110 | 979990103R | Poplatek za skládku suti - beton do 30x30 cm |  | t | 61.5341 | 990 | 0 | 60918.7392 | 60918.7392 | RTS II / 2019 | 60918.7392 |  | 0 | 0 | 0 | 0 | 0 | 0 | 0 | 2110 | 0 | 0 | 60918.7392 | 21 | 0 | 990 | 5 |  |  |  | 60918.7392 | 0 | 60918.7392 | S_ | 2110_9_ | 2110_ | 60918.7392 | 990 | 0 | 563 | 0 | 60918.7392 | 60918.7392 | P | S
381 | 2110 | 979990111R | Poplatek za skládku suti - stavební keramika |  | t | 3.6882 | 990 | 0 | 3651.3279 | 3651.3279 | RTS II / 2019 | 3651.3279 |  | 0 | 0 | 0 | 0 | 0 | 0 | 0 | 2110 | 0 | 0 | 3651.3279 | 21 | 0 | 990 | 5 |  |  |  | 3651.3279 | 0 | 3651.3279 | S_ | 2110_9_ | 2110_ | 3651.3279 | 990 | 0 | 564 | 0 | 3651.3279 | 3651.3279 | P | S
| 2110 | 711 | Izolace proti vodě |  |  |  |  | 73.8 | 11249.5389 | 11323.3389 | [10 empty] | 2110 | [7 empty] | 0 | 0 | 11323.3389
382 | 2110 | 711401111R | Izolace a dilatace rohoží PE s rybinovitě tvarovanými výlisky a nosnou tkaninou |  | m2 | 7.96 | 426 | 0 | 3390.96 | 3390.96 | RTS II / 2019 | 0 |  | 0 | 0 | 0 | 3390.96 | 0 | 0 | 0 | 2110 | 0 | 0 | 3390.96 | 21 | 0 | 426 | 7 |  |  |  | 3390.96 | 0 | 3390.96 | 711_ | 2110_71_ | 2110_ | 3390.96 | 426 | 0 | 566 | 0 | 3390.96 | 3390.96 | P | 711
383 | 2110 | 711401112R | Páska z PE s nosnou tkaninou, šířky 250 |  | m | 26.52 | 181 | 0 | 4800.12 | 4800.12 | RTS II / 2019 | 0 |  | 0 | 0 | 0 | 4800.12 | 0 | 0 | 0 | 2110 | 0 | 0 | 4800.12 | 21 | 0 | 181 | 7 |  |  |  | 4800.12 | 0 | 4800.12 | 711_ | 2110_71_ | 2110_ | 4800.12 | 181 | 0 | 567 | 0 | 4800.12 | 4800.12 | P | 711
384 | 2110 | 711401112R | Páska z PE s nosnou tkaninou, šířky 150 |  | m | 6 | 135 | 0 | 810 | 810 | RTS II / 2019 | 0 |  | 0 | 0 | 0 | 810 | 0 | 0 | 0 | 2110 | 0 | 0 | 810 | 21 | 0 | 135 | 7 |  |  |  | 810 | 0 | 810 | 711_ | 2110_71_ | 2110_ | 810 | 135 | 0 | 568 | 0 | 810 | 810 | P | 711
385 | 2110 | 24747225 | Lepidlo stavební MS Polymer 290 ml |  | kus | 0.6 | 123 | 73.8 | 0 | 73.8 | RTS II / 2019 | 0 |  | 0 | 0 | 73.8 | 0 | 0 | 0 | 0 | 2110 | 0 | 0 | 73.8 | 21 | 123 | 0 | 7 |  |  |  | 73.8 | 73.8 | 0 | 711_ | 2110_71_ | 2110_ | 73.8 | 123 | 0 | 569 | 73.8 | 0 | 73.8 | M | 711
386 | 2110 | 711401114R | Přířez PE s nosnou tkaninou pro vnější rohy |  | kus | 4 | 123 | 0 | 492 | 492 | RTS II / 2019 | 0 |  | 0 | 0 | 0 | 492 | 0 | 0 | 0 | 2110 | 0 | 0 | 492 | 21 | 0 | 123 | 7 |  |  |  | 492 | 0 | 492 | 711_ | 2110_71_ | 2110_ | 492 | 123 | 0 | 570 | 0 | 492 | 492 | P | 711
387 | 2110 | 711401115R | Přířez PE s nosnou tkaninou pro vnitřníí rohy |  | kus | 8 | 217 | 0 | 1736 | 1736 | RTS II / 2019 | 0 |  | 0 | 0 | 0 | 1736 | 0 | 0 | 0 | 2110 | 0 | 0 | 1736 | 21 | 0 | 217 | 7 |  |  |  | 1736 | 0 | 1736 | 711_ | 2110_71_ | 2110_ | 1736 | 217 | 0 | 571 | 0 | 1736 | 1736 | P | 711
388 | 2110 | 998711101R | Přesun hmot pro izolace proti vodě, výšky do 6 m |  | t | 0.02978 | 687 | 0 | 20.4589 | 20.4589 | RTS II / 2019 | 20.4589 |  | 0 | 0 | 0 | 0 | 0 | 0 | 0 | 2110 | 0 | 0 | 20.4589 | 21 | 0 | 687 | 5 |  |  |  | 20.4589 | 0 | 20.4589 | 711_ | 2110_71_ | 2110_ | 20.4589 | 687 | 0 | 572 | 0 | 20.4589 | 20.4589 | P | 711
| 2110 | H99 | Ostatní přesuny hmot |  |  |  |  | 0 | 27690.6546 | 27690.6546 | [10 empty] | 2110 | [7 empty] | 0 | 0 | 27690.6546
389 | 2110 | 999281105R | Přesun hmot pro opravy a údržbu do výšky 6 m |  | t | 102.558 | 270 | 0 | 27690.6546 | 27690.6546 | RTS II / 2019 | 27690.6546 |  | 0 | 0 | 0 | 0 | 0 | 0 | 0 | 2110 | 0 | 0 | 27690.6546 | 21 | 0 | 270 | 5 |  |  |  | 27690.6546 | 0 | 27690.6546 | H99_ | 2110_9_ | 2110_ | 27690.6546 | 270 | 0 | 574 | 0 | 27690.6546 | 27690.6546 | P | H99
| 2110 | 13 | Hloubené vykopávky |  |  |  |  | 0 | 13710.06 | 13710.06 | [10 empty] | 2110 | [7 empty] | 0 | 0 | 13710.06
390 | 2110 | 131301110R | Hloubení nezapaž. jam hor.4 do 50 m3, STROJNĚ |  | m3 | 49.14 | 279 | 0 | 13710.06 | 13710.06 | RTS II / 2019 | 0 |  | 0 | 13710.06 | 0 | 0 | 0 | 0 | 0 | 2110 | 0 | 0 | 13710.06 | 21 | 0 | 279 | 1 |  |  |  | 13710.06 | 0 | 13710.06 | 13_ | 2110_1_ | 2110_ | 13710.06 | 279 | 0 | 576 | 0 | 13710.06 | 13710.06 | P | 13
| 2110 | 27 | Základy |  |  |  |  | 0 | 2118.8704 | 2118.8704 | [10 empty] | 2110 | [7 empty] | 0 | 0 | 2118.8704
391 | 2110 | 273313611R | Beton základových desek prostý C 16/20 |  | m3 | 0.6084 | 1966 | 0 | 1196.1144 | 1196.1144 | RTS II / 2019 | 0 |  | 0 | 1196.1144 | 0 | 0 | 0 | 0 | 0 | 2110 | 0 | 0 | 1196.1144 | 21 | 0 | 1966 | 1 |  |  |  | 1196.1144 | 0 | 1196.1144 | 27_ | 2110_2_ | 2110_ | 1196.1144 | 1966 | 0 | 578 | 0 | 1196.1144 | 1196.1144 | P | 27
392 | 2110 | 273351215R | Bednění stěn základových desek - zřízení |  | m2 | 1.396 | 570 | 0 | 795.72 | 795.72 | RTS II / 2019 | 0 |  | 0 | 795.72 | 0 | 0 | 0 | 0 | 0 | 2110 | 0 | 0 | 795.72 | 21 | 0 | 570 | 1 |  |  |  | 795.72 | 0 | 795.72 | 27_ | 2110_2_ | 2110_ | 795.72 | 570 | 0 | 579 | 0 | 795.72 | 795.72 | P | 27
393 | 2110 | 273351216R | Bednění stěn základových desek - odstranění |  | m2 | 1.396 | 91 | 0 | 127.036 | 127.036 | RTS II / 2019 | 0 |  | 0 | 127.036 | 0 | 0 | 0 | 0 | 0 | 2110 | 0 | 0 | 127.036 | 21 | 0 | 91 | 1 |  |  |  | 127.036 | 0 | 127.036 | 27_ | 2110_2_ | 2110_ | 127.036 | 91 | 0 | 580 | 0 | 127.036 | 127.036 | P | 27
| 2110 | 43 | Schodiště |  |  |  |  | 0 | 9269.8771 | 9269.8771 | [10 empty] | 2110 | [7 empty] | 0 | 0 | 9269.8771
394 | 2110 | 430321314R | Beton schodišťových konstrukcí železový C 20/25 |  | m3 | 1.5449 | 3074 | 0 | 4749.1456 | 4749.1456 | RTS II / 2019 | 0 |  | 0 | 4749.1456 | 0 | 0 | 0 | 0 | 0 | 2110 | 0 | 0 | 4749.1456 | 21 | 0 | 3074 | 1 |  |  |  | 4749.1456 | 0 | 4749.1456 | 43_ | 2110_4_ | 2110_ | 4749.1456 | 3074 | 0 | 582 | 0 | 4749.1456 | 4749.1456 | P | 43
395 | 2110 | 430361921R | Výztuž schodišťových konstrukcí svařovanou sítí |  | t | 0.02296 | 26237 | 0 | 602.4015 | 602.4015 | RTS II / 2019 | 0 |  | 0 | 602.4015 | 0 | 0 | 0 | 0 | 0 | 2110 | 0 | 0 | 602.4015 | 21 | 0 | 26237 | 1 |  |  |  | 602.4015 | 0 | 602.4015 | 43_ | 2110_4_ | 2110_ | 602.4015 | 26237 | 0 | 583 | 0 | 602.4015 | 602.4015 | P | 43
|  | Varianta: | průměr drátu 5,0, oka 150/150 mm KD37
396 | 2110 | 434351141R | Bednění stupňů přímočarých - zřízení |  | m2 | 3.978 | 909 | 0 | 3616.002 | 3616.002 | RTS II / 2019 | 0 |  | 0 | 3616.002 | 0 | 0 | 0 | 0 | 0 | 2110 | 0 | 0 | 3616.002 | 21 | 0 | 909 | 1 |  |  |  | 3616.002 | 0 | 3616.002 | 43_ | 2110_4_ | 2110_ | 3616.002 | 909 | 0 | 585 | 0 | 3616.002 | 3616.002 | P | 43
397 | 2110 | 434351142R | Bednění stupňů přímočarých - odstranění |  | m2 | 3.978 | 76 | 0 | 302.328 | 302.328 | RTS II / 2019 | 0 |  | 0 | 302.328 | 0 | 0 | 0 | 0 | 0 | 2110 | 0 | 0 | 302.328 | 21 | 0 | 76 | 1 |  |  |  | 302.328 | 0 | 302.328 | 43_ | 2110_4_ | 2110_ | 302.328 | 76 | 0 | 586 | 0 | 302.328 | 302.328 | P | 43
| 2120 |  | Stavební část NN - střecha |  |  |  |  | 34586.5566 | 411481.5267 | 446068.0834
| 2120 | 764 | Konstrukce klempířské |  |  |  |  | 34586.5566 | 155841.229 | 190427.7857 | [10 empty] | 2120 | [7 empty] | 0 | 0 | 190427.7857
398 | 2120 | 764311291R | Montáž krytiny hladké z Pz, tabule 2 x 1 m |  | m2 | 128.5745 | 642 | 0 | 82544.8611 | 82544.8611 | RTS II / 2019 | 0 |  | 0 | 0 | 0 | 82544.8611 | 0 | 0 | 0 | 2120 | 0 | 0 | 82544.8611 | 21 | 0 | 642 | 7 |  |  |  | 82544.8611 | 0 | 82544.8611 | 764_ | 2120_76_ | 2120_ | 82544.8611 | 642 | 0 | 589 | 0 | 82544.8611 | 82544.8611 | P | 764
|  | Varianta: | bez zednických výpomocí
399 | 2120 | 13851212 | Plech tabule lakovaný pozink., tl.0,55 mm 1x2 m |  | kus | 64.2873 | 538 | 34586.5566 | 0 | 34586.5566 | RTS II / 2019 | 0 |  | 0 | 0 | 34586.5566 | 0 | 0 | 0 | 0 | 2120 | 0 | 0 | 34586.5566 | 21 | 538 | 0 | 7 |  |  |  | 34586.5566 | 34586.5566 | 0 | 764_ | 2120_76_ | 2120_ | 34586.5566 | 538 | 0 | 591 | 34586.5566 | 0 | 34586.5566 | M | 764
400 | 2120 | 764311822R | Demont. krytiny, tabule 2 x 1 m, nad 25 m2, do 30° |  | m2 | 128.5745 | 38 | 0 | 4885.8329 | 4885.8329 | RTS II / 2019 | 0 |  | 0 | 0 | 0 | 4885.8329 | 0 | 0 | 0 | 2120 | 0 | 0 | 4885.8329 | 21 | 0 | 38 | 7 |  |  |  | 4885.8329 | 0 | 4885.8329 | 764_ | 2120_76_ | 2120_ | 4885.8329 | 38 | 0 | 592 | 0 | 4885.8329 | 4885.8329 | P | 764
401 | 2120 | or. cena | Překotvení krytiny hladké z Pz, tabule 2 x 1 m samovrtnými šrouby |  | m2 | 1157.1709 | 57 | 0 | 65958.7441 | 65958.7441 | 2019 | 0 |  | 0 | 0 | 0 | 65958.7441 | 0 | 0 | 0 | 2120 | 0 | 0 | 65958.7441 | 21 | 0 | 57 | 7 |  |  |  | 65958.7441 | 0 | 65958.7441 | 764_ | 2120_76_ | 2120_ | 65958.7441 | 57 | 0 | 593 | 0 | 65958.7441 | 65958.7441 | P | 764
|  | Varianta: | bez zednických výpomocí
402 | 2120 | 998764101R | Přesun hmot pro klempířské konstr., výšky do 6 m |  | t | 1.755 | 1397 | 0 | 2451.7909 | 2451.7909 | RTS II / 2019 | 2451.7909 |  | 0 | 0 | 0 | 0 | 0 | 0 | 0 | 2120 | 0 | 0 | 2451.7909 | 21 | 0 | 1397 | 5 |  |  |  | 2451.7909 | 0 | 2451.7909 | 764_ | 2120_76_ | 2120_ | 2451.7909 | 1397 | 0 | 595 | 0 | 2451.7909 | 2451.7909 | P | 764
| 2120 | 783 | Nátěry |  |  |  |  | 0 | 255021.949 | 255021.949 | [10 empty] | 2120 | [7 empty] | 0 | 0 | 255021.949
403 | 2120 | 783592000R | Nátěr vodou řed. klempíř. konstrukcí Z + 2 x |  | m2 | 1285.7455 | 126 | 0 | 162003.933 | 162003.933 | RTS II / 2019 | 0 |  | 0 | 0 | 0 | 162003.933 | 0 | 0 | 0 | 2120 | 0 | 0 | 162003.933 | 21 | 0 | 126 | 7 |  |  |  | 162003.933 | 0 | 162003.933 | 783_ | 2120_78_ | 2120_ | 162003.933 | 126 | 0 | 597 | 0 | 162003.933 | 162003.933 | P | 783
|  | Varianta: | Eternal akrylátový
404 | 2120 | 783711101R | Nátěr olejový tesařských konstrukcí, napuštění |  | m2 | 249.395 | 28 | 0 | 6983.06 | 6983.06 | RTS II / 2019 | 0 |  | 0 | 0 | 0 | 6983.06 | 0 | 0 | 0 | 2120 | 0 | 0 | 6983.06 | 21 | 0 | 28 | 7 |  |  |  | 6983.06 | 0 | 6983.06 | 783_ | 2120_78_ | 2120_ | 6983.06 | 28 | 0 | 599 | 0 | 6983.06 | 6983.06 | P | 783
405 | 2120 | 783782422R | Nátěr tesařských konstrukcí |  | m2 | 249.395 | 180 | 0 | 44891.1 | 44891.1 | RTS II / 2019 | 0 |  | 0 | 0 | 0 | 44891.1 | 0 | 0 | 0 | 2120 | 0 | 0 | 44891.1 | 21 | 0 | 180 | 7 |  |  |  | 44891.1 | 0 | 44891.1 | 783_ | 2120_78_ | 2120_ | 44891.1 | 180 | 0 | 600 | 0 | 44891.1 | 44891.1 | P | 783
|  | Varianta: | ochrana dřeva v exteriéru
406 | 2120 | 783903812R | Odmaštění saponáty |  | m2 | 1285.7455 | 19 | 0 | 24429.1645 | 24429.1645 | RTS II / 2019 | 0 |  | 0 | 0 | 0 | 24429.1645 | 0 | 0 | 0 | 2120 | 0 | 0 | 24429.1645 | 21 | 0 | 19 | 7 |  |  |  | 24429.1645 | 0 | 24429.1645 | 783_ | 2120_78_ | 2120_ | 24429.1645 | 19 | 0 | 602 | 0 | 24429.1645 | 24429.1645 | P | 783
407 | 2120 | 783904811R | Odrezivění kovových konstrukcí |  | m2 | 1285.7455 | 13 | 0 | 16714.6915 | 16714.6915 | RTS II / 2019 | 0 |  | 0 | 0 | 0 | 16714.6915 | 0 | 0 | 0 | 2120 | 0 | 0 | 16714.6915 | 21 | 0 | 13 | 7 |  |  |  | 16714.6915 | 0 | 16714.6915 | 783_ | 2120_78_ | 2120_ | 16714.6915 | 13 | 0 | 603 | 0 | 16714.6915 | 16714.6915 | P | 783
| 2120 | S | Přesuny sutí |  |  |  |  | 0 | 618.3487 | 618.3487 | [10 empty] | 2120 | [7 empty] | 0 | 0 | 618.3487
408 | 2120 | 979081111R | Odvoz suti a vybour. hmot na skládku do 1 km |  | t | 0.94117 | 163 | 0 | 153.4107 | 153.4107 | RTS II / 2019 | 153.4107 |  | 0 | 0 | 0 | 0 | 0 | 0 | 0 | 2120 | 0 | 0 | 153.4107 | 21 | 0 | 163 | 5 |  |  |  | 153.4107 | 0 | 153.4107 | S_ | 2120_9_ | 2120_ | 153.4107 | 163 | 0 | 605 | 0 | 153.4107 | 153.4107 | P | S
409 | 2120 | 979081121R | Příplatek k odvozu za každý další 1 km |  | t | 14.1175 | 11 | 0 | 155.293 | 155.293 | RTS II / 2019 | 155.293 |  | 0 | 0 | 0 | 0 | 0 | 0 | 0 | 2120 | 0 | 0 | 155.293 | 21 | 0 | 11 | 5 |  |  |  | 155.293 | 0 | 155.293 | S_ | 2120_9_ | 2120_ | 155.293 | 11 | 0 | 606 | 0 | 155.293 | 155.293 | P | S
410 | 2120 | 979082111R | Vnitrostaveništní doprava suti do 10 m |  | t | 0.94117 | 229 | 0 | 215.5279 | 215.5279 | RTS II / 2019 | 215.5279 |  | 0 | 0 | 0 | 0 | 0 | 0 | 0 | 2120 | 0 | 0 | 215.5279 | 21 | 0 | 229 | 5 |  |  |  | 215.5279 | 0 | 215.5279 | S_ | 2120_9_ | 2120_ | 215.5279 | 229 | 0 | 607 | 0 | 215.5279 | 215.5279 | P | S
411 | 2120 | 979082121R | Příplatek k vnitrost. dopravě suti za dalších 5 m |  | t | 3.7647 | 25 | 0 | 94.117 | 94.117 | RTS II / 2019 | 94.117 |  | 0 | 0 | 0 | 0 | 0 | 0 | 0 | 2120 | 0 | 0 | 94.117 | 21 | 0 | 25 | 5 |  |  |  | 94.117 | 0 | 94.117 | S_ | 2120_9_ | 2120_ | 94.117 | 25 | 0 | 608 | 0 | 94.117 | 94.117 | P | S
| 2130 |  | Stavební část NN - hydroizolace |  |  |  |  | 423615.955 | 999464.6857 | 1423080.6407
| 2130 | 62 | Úprava povrchů vnější |  |  |  |  | 60947.04 | 117225.91 | 178172.95 | [10 empty] | 2130 | [7 empty] | 0 | 0 | 178172.95
412 | 2130 | 622323120R | Zateplovací systém, sokl, EPS SOKL tl. 30 mm |  | m2 | 4.7 | 1241 | 0 | 5832.7 | 5832.7 | RTS II / 2019 | 0 |  | 0 | 5832.7 | 0 | 0 | 0 | 0 | 0 | 2130 | 0 | 0 | 5832.7 | 21 | 0 | 1241 | 1 |  |  |  | 5832.7 | 0 | 5832.7 | 62_ | 2130_6_ | 2130_ | 5832.7 | 1241 | 0 | 611 | 0 | 5832.7 | 5832.7 | P | 62
|  | Varianta: | s omítkou mozaikovou 4,0 kg/m2
413 | 2130 | 622323120R | Zateplovací systém, sokl, EPS SOKL tl. 60 mm |  | m2 | 59.61 | 1361 | 0 | 81129.21 | 81129.21 | RTS II / 2019 | 0 |  | 0 | 81129.21 | 0 | 0 | 0 | 0 | 0 | 2130 | 0 | 0 | 81129.21 | 21 | 0 | 1361 | 1 |  |  |  | 81129.21 | 0 | 81129.21 | 62_ | 2130_6_ | 2130_ | 81129.21 | 1361 | 0 | 613 | 0 | 81129.21 | 81129.21 | P | 62
|  | Varianta: | s omítkou mozaikovou 4,0 kg/m2
414 | 2130 | 622903111R | Očištění zdí a valů před opravou, ručně |  | m2 | 291 | 104 | 0 | 30264 | 30264 | RTS II / 2019 | 0 |  | 0 | 30264 | 0 | 0 | 0 | 0 | 0 | 2130 | 0 | 0 | 30264 | 21 | 0 | 104 | 1 |  |  |  | 30264 | 0 | 30264 | 62_ | 2130_6_ | 2130_ | 30264 | 104 | 0 | 615 | 0 | 30264 | 30264 | P | 62
415 | 2130 | 62833159 | Hydroizolační pás z oxidovaného asfaltu s vložkou ze skleněné tkaniny a minerálním posypem, G 200 S40 |  | m2 | 896.28 | 68 | 60947.04 | 0 | 60947.04 | RTS II / 2019 | 0 |  | 60947.04 | 0 | 0 | 0 | 0 | 0 | 0 | 2130 | 0 | 0 | 60947.04 | 21 | 68 | 0 | 1 |  |  |  | 60947.04 | 60947.04 | 0 | 62_ | 2130_6_ | 2130_ | 60947.04 | 68 | 0 | 616 | 60947.04 | 0 | 60947.04 | M | 62
| 2130 | 96 | Bourání konstrukcí |  |  |  |  | 0 | 205.2 | 205.2 | [10 empty] | 2130 | [7 empty] | 0 | 0 | 205.2
416 | 2130 | 963042819R | Bourání schodišťových stupňů betonových |  | m | 1.2 | 171 | 0 | 205.2 | 205.2 | RTS II / 2019 | 0 |  | 0 | 205.2 | 0 | 0 | 0 | 0 | 0 | 2130 | 0 | 0 | 205.2 | 21 | 0 | 171 | 1 |  |  |  | 205.2 | 0 | 205.2 | 96_ | 2130_9_ | 2130_ | 205.2 | 171 | 0 | 618 | 0 | 205.2 | 205.2 | P | 96
| 2130 | 97 | Prorážení otvorů a ostatní bourací práce |  |  |  |  | 0 | 1024 | 1024 | [10 empty] | 2130 | [7 empty] | 0 | 0 | 1024
417 | 2130 | 979024441R | Očištění vybour. obrubníků všech loží a výplní |  | m | 15.8 | 25 | 0 | 395 | 395 | RTS II / 2019 | 0 |  | 0 | 395 | 0 | 0 | 0 | 0 | 0 | 2130 | 0 | 0 | 395 | 21 | 0 | 25 | 1 |  |  |  | 395 | 0 | 395 | 97_ | 2130_9_ | 2130_ | 395 | 25 | 0 | 620 | 0 | 395 | 395 | P | 97
418 | 2130 | 979054441R | Očištění vybour. dlaždic s výplní kamen. těženým |  | m2 | 18.5 | 34 | 0 | 629 | 629 | RTS II / 2019 | 0 |  | 0 | 629 | 0 | 0 | 0 | 0 | 0 | 2130 | 0 | 0 | 629 | 21 | 0 | 34 | 1 |  |  |  | 629 | 0 | 629 | 97_ | 2130_9_ | 2130_ | 629 | 34 | 0 | 621 | 0 | 629 | 629 | P | 97
| 2130 | S | Přesuny sutí |  |  |  |  | 0 | 43283.16 | 43283.16 | [10 empty] | 2130 | [7 empty] | 0 | 0 | 43283.16
419 | 2130 | 979081111R | Odvoz suti a vybour. hmot na skládku do 1 km |  | t | 26.28 | 163 | 0 | 4283.64 | 4283.64 | RTS II / 2019 | 4283.64 |  | 0 | 0 | 0 | 0 | 0 | 0 | 0 | 2130 | 0 | 0 | 4283.64 | 21 | 0 | 163 | 5 |  |  |  | 4283.64 | 0 | 4283.64 | S_ | 2130_9_ | 2130_ | 4283.64 | 163 | 0 | 623 | 0 | 4283.64 | 4283.64 | P | S
420 | 2130 | 979081121R | Příplatek k odvozu za každý další 1 km |  | t | 394.2 | 11 | 0 | 4336.2 | 4336.2 | RTS II / 2019 | 4336.2 |  | 0 | 0 | 0 | 0 | 0 | 0 | 0 | 2130 | 0 | 0 | 4336.2 | 21 | 0 | 11 | 5 |  |  |  | 4336.2 | 0 | 4336.2 | S_ | 2130_9_ | 2130_ | 4336.2 | 11 | 0 | 624 | 0 | 4336.2 | 4336.2 | P | S
421 | 2130 | 979082111R | Vnitrostaveništní doprava suti do 10 m |  | t | 26.28 | 229 | 0 | 6018.12 | 6018.12 | RTS II / 2019 | 6018.12 |  | 0 | 0 | 0 | 0 | 0 | 0 | 0 | 2130 | 0 | 0 | 6018.12 | 21 | 0 | 229 | 5 |  |  |  | 6018.12 | 0 | 6018.12 | S_ | 2130_9_ | 2130_ | 6018.12 | 229 | 0 | 625 | 0 | 6018.12 | 6018.12 | P | S
422 | 2130 | 979082121R | Příplatek k vnitrost. dopravě suti za dalších 5 m |  | t | 105.12 | 25 | 0 | 2628 | 2628 | RTS II / 2019 | 2628 |  | 0 | 0 | 0 | 0 | 0 | 0 | 0 | 2130 | 0 | 0 | 2628 | 21 | 0 | 25 | 5 |  |  |  | 2628 | 0 | 2628 | S_ | 2130_9_ | 2130_ | 2628 | 25 | 0 | 626 | 0 | 2628 | 2628 | P | S
423 | 2130 | 979990103R | Poplatek za skládku suti - beton do 30x30 cm |  | t | 26.28 | 990 | 0 | 26017.2 | 26017.2 | RTS II / 2019 | 26017.2 |  | 0 | 0 | 0 | 0 | 0 | 0 | 0 | 2130 | 0 | 0 | 26017.2 | 21 | 0 | 990 | 5 |  |  |  | 26017.2 | 0 | 26017.2 | S_ | 2130_9_ | 2130_ | 26017.2 | 990 | 0 | 627 | 0 | 26017.2 | 26017.2 | P | S
| 2130 | 713 | Izolace tepelné |  |  |  |  | 92653.2956 | 45610.2276 | 138263.5232 | [10 empty] | 2130 | [7 empty] | 0 | 0 | 138263.5232
424 | 2130 | 713131131R | Izolace tepelná stěn lepením |  | m2 | 358.9775 | 124 | 0 | 44513.21 | 44513.21 | RTS II / 2019 | 0 |  | 0 | 0 | 0 | 44513.21 | 0 | 0 | 0 | 2130 | 0 | 0 | 44513.21 | 21 | 0 | 124 | 7 |  |  |  | 44513.21 | 0 | 44513.21 | 713_ | 2130_71_ | 2130_ | 44513.21 | 124 | 0 | 629 | 0 | 44513.21 | 44513.21 | P | 713
425 | 2130 | 283763981 | Deska polystyrénová EPS SOKL 1250x600x 30 mm |  | m2 | 35.002 | 127.5 | 4462.755 | 0 | 4462.755 | RTS II / 2019 | 0 |  | 0 | 0 | 4462.755 | 0 | 0 | 0 | 0 | 2130 | 0 | 0 | 4462.755 | 21 | 127.5 | 0 | 7 |  |  |  | 4462.755 | 4462.755 | 0 | 713_ | 2130_71_ | 2130_ | 4462.755 | 127.5 | 0 | 630 | 4462.755 | 0 | 4462.755 | M | 713
426 | 2130 | 283763984 | Deska polystyrénová EPS SOKL 1250x600x 60 mm |  | m2 | 311.4622 | 234.5 | 73037.8976 | 0 | 73037.8976 | RTS II / 2019 | 0 |  | 0 | 0 | 73037.8976 | 0 | 0 | 0 | 0 | 2130 | 0 | 0 | 73037.8976 | 21 | 234.5 | 0 | 7 |  |  |  | 73037.8976 | 73037.8976 | 0 | 713_ | 2130_71_ | 2130_ | 73037.8976 | 234.5 | 0 | 631 | 73037.8976 | 0 | 73037.8976 | M | 713
427 | 2130 | 283763985 | Deska polystyrénová EPS SOKL 1250x600x 80 mm |  | m2 | 48.411 | 313 | 15152.643 | 0 | 15152.643 | RTS II / 2019 | 0 |  | 0 | 0 | 15152.643 | 0 | 0 | 0 | 0 | 2130 | 0 | 0 | 15152.643 | 21 | 313 | 0 | 7 |  |  |  | 15152.643 | 15152.643 | 0 | 713_ | 2130_71_ | 2130_ | 15152.643 | 313 | 0 | 632 | 15152.643 | 0 | 15152.643 | M | 713
428 | 2130 | 998713101R | Přesun hmot pro izolace tepelné, výšky do 6 m |  | t | 1.6672 | 658 | 0 | 1097.0176 | 1097.0176 | RTS II / 2019 | 1097.0176 |  | 0 | 0 | 0 | 0 | 0 | 0 | 0 | 2130 | 0 | 0 | 1097.0176 | 21 | 0 | 658 | 5 |  |  |  | 1097.0176 | 0 | 1097.0176 | 713_ | 2130_71_ | 2130_ | 1097.0176 | 658 | 0 | 633 | 0 | 1097.0176 | 1097.0176 | P | 713
| 2130 | 711 | Izolace proti vodě |  |  |  |  | 24505.36 | 135178.5241 | 159683.8841 | [10 empty] | 2130 | [7 empty] | 0 | 0 | 159683.8841
429 | 2130 | 711112001R | Izolace proti vlhkosti svis. nátěr ALP, za studena |  | m2 | 407.4 | 18 | 0 | 7333.2 | 7333.2 | RTS II / 2019 | 0 |  | 0 | 0 | 0 | 7333.2 | 0 | 0 | 0 | 2130 | 0 | 0 | 7333.2 | 21 | 0 | 18 | 7 |  |  |  | 7333.2 | 0 | 7333.2 | 711_ | 2130_71_ | 2130_ | 7333.2 | 18 | 0 | 635 | 0 | 7333.2 | 7333.2 | P | 711
430 | 2130 | 11163111 | Lak asfaltový izolační ALP |  | kg | 162.96 | 41 | 6681.36 | 0 | 6681.36 | RTS II / 2019 | 0 |  | 0 | 0 | 6681.36 | 0 | 0 | 0 | 0 | 2130 | 0 | 0 | 6681.36 | 21 | 41 | 0 | 7 |  |  |  | 6681.36 | 6681.36 | 0 | 711_ | 2130_71_ | 2130_ | 6681.36 | 41 | 0 | 636 | 6681.36 | 0 | 6681.36 | M | 711
431 | 2130 | 711132311R | Prov. izolace nopovou fólií svisle, vč.uchyc.prvků |  | m2 | 291 | 156 | 0 | 45396 | 45396 | RTS II / 2019 | 0 |  | 0 | 0 | 0 | 45396 | 0 | 0 | 0 | 2130 | 0 | 0 | 45396 | 21 | 0 | 156 | 7 |  |  |  | 45396 | 0 | 45396 | 711_ | 2130_71_ | 2130_ | 45396 | 156 | 0 | 637 | 0 | 45396 | 45396 | P | 711
432 | 2130 | 711142559R | Izolace proti vlhkosti svislá pásy přitavením |  | m2 | 814.8 | 95 | 0 | 77406 | 77406 | RTS II / 2019 | 0 |  | 0 | 0 | 0 | 77406 | 0 | 0 | 0 | 2130 | 0 | 0 | 77406 | 21 | 0 | 95 | 7 |  |  |  | 77406 | 0 | 77406 | 711_ | 2130_71_ | 2130_ | 77406 | 95 | 0 | 638 | 0 | 77406 | 77406 | P | 711
433 | 2130 | 711747067R | Oprac. prostupů pod objímkou, NAIP, D do 300 mm |  | kus | 8 | 220 | 0 | 1760 | 1760 | RTS II / 2019 | 0 |  | 0 | 0 | 0 | 1760 | 0 | 0 | 0 | 2130 | 0 | 0 | 1760 | 21 | 0 | 220 | 7 |  |  |  | 1760 | 0 | 1760 | 711_ | 2130_71_ | 2130_ | 1760 | 220 | 0 | 639 | 0 | 1760 | 1760 | P | 711
434 | 2130 | 55162530 | HL800/110 izol. souprava pro potr prostupy DN110 |  | kus | 3 | 2023 | 6069 | 0 | 6069 | RTS II / 2019 | 0 |  | 0 | 0 | 6069 | 0 | 0 | 0 | 0 | 2130 | 0 | 0 | 6069 | 21 | 2023 | 0 | 7 |  |  |  | 6069 | 6069 | 0 | 711_ | 2130_71_ | 2130_ | 6069 | 2023 | 0 | 640 | 6069 | 0 | 6069 | M | 711
435 | 2130 | 55162531 | HL800/160 izol. souprava pro potr prostupy DN160 |  | kus | 5 | 2351 | 11755 | 0 | 11755 | RTS II / 2019 | 0 |  | 0 | 0 | 11755 | 0 | 0 | 0 | 0 | 2130 | 0 | 0 | 11755 | 21 | 2351 | 0 | 7 |  |  |  | 11755 | 11755 | 0 | 711_ | 2130_71_ | 2130_ | 11755 | 2351 | 0 | 641 | 11755 | 0 | 11755 | M | 711
436 | 2130 | 998711101R | Přesun hmot pro izolace proti vodě, výšky do 6 m |  | t | 4.7792 | 687 | 0 | 3283.3241 | 3283.3241 | RTS II / 2019 | 3283.3241 |  | 0 | 0 | 0 | 0 | 0 | 0 | 0 | 2130 | 0 | 0 | 3283.3241 | 21 | 0 | 687 | 5 |  |  |  | 3283.3241 | 0 | 3283.3241 | 711_ | 2130_71_ | 2130_ | 3283.3241 | 687 | 0 | 642 | 0 | 3283.3241 | 3283.3241 | P | 711
| 2130 | H99 | Ostatní přesuny hmot |  |  |  |  | 0 | 105701.9652 | 105701.9652 | [10 empty] | 2130 | [7 empty] | 0 | 0 | 105701.9652
437 | 2130 | 999281105R | Přesun hmot pro opravy a údržbu do výšky 6 m |  | t | 391.4888 | 270 | 0 | 105701.9652 | 105701.9652 | RTS II / 2019 | 105701.9652 |  | 0 | 0 | 0 | 0 | 0 | 0 | 0 | 2130 | 0 | 0 | 105701.9652 | 21 | 0 | 270 | 5 |  |  |  | 105701.9652 | 0 | 105701.9652 | H99_ | 2130_9_ | 2130_ | 105701.9652 | 270 | 0 | 644 | 0 | 105701.9652 | 105701.9652 | P | H99
| 2130 | 13 | Hloubené vykopávky |  |  |  |  | 0 | 96083.52 | 96083.52 | [10 empty] | 2130 | [7 empty] | 0 | 0 | 96083.52
438 | 2130 | 132301110R | Hloubení rýh š.do 60 cm v hor.4 do 50 m3,STROJNĚ |  | m3 | 6.72 | 446 | 0 | 2997.12 | 2997.12 | RTS II / 2019 | 0 |  | 0 | 2997.12 | 0 | 0 | 0 | 0 | 0 | 2130 | 0 | 0 | 2997.12 | 21 | 0 | 446 | 1 |  |  |  | 2997.12 | 0 | 2997.12 | 13_ | 2130_1_ | 2130_ | 2997.12 | 446 | 0 | 646 | 0 | 2997.12 | 2997.12 | P | 13
439 | 2130 | 132301119R | Přípl.za lepivost,hloubení rýh 60 cm,hor.4,STROJNĚ |  | m3 | 6.72 | 189 | 0 | 1270.08 | 1270.08 | RTS II / 2019 | 0 |  | 0 | 1270.08 | 0 | 0 | 0 | 0 | 0 | 2130 | 0 | 0 | 1270.08 | 21 | 0 | 189 | 1 |  |  |  | 1270.08 | 0 | 1270.08 | 13_ | 2130_1_ | 2130_ | 1270.08 | 189 | 0 | 647 | 0 | 1270.08 | 1270.08 | P | 13
440 | 2130 | 132301210R | Hloubení rýh š.do 200 cm hor.4 do 50 m3, STROJNĚ |  | m3 | 186.24 | 440 | 0 | 81945.6 | 81945.6 | RTS II / 2019 | 0 |  | 0 | 81945.6 | 0 | 0 | 0 | 0 | 0 | 2130 | 0 | 0 | 81945.6 | 21 | 0 | 440 | 1 |  |  |  | 81945.6 | 0 | 81945.6 | 13_ | 2130_1_ | 2130_ | 81945.6 | 440 | 0 | 648 | 0 | 81945.6 | 81945.6 | P | 13
441 | 2130 | 132301219R | Přípl.za lepivost,hloubení rýh 200cm,hor.4,STROJNĚ |  | m3 | 186.24 | 53 | 0 | 9870.72 | 9870.72 | RTS II / 2019 | 0 |  | 0 | 9870.72 | 0 | 0 | 0 | 0 | 0 | 2130 | 0 | 0 | 9870.72 | 21 | 0 | 53 | 1 |  |  |  | 9870.72 | 0 | 9870.72 | 13_ | 2130_1_ | 2130_ | 9870.72 | 53 | 0 | 649 | 0 | 9870.72 | 9870.72 | P | 13
| 2130 | 11 | Přípravné a přidružené práce |  |  |  |  | 0 | 91111.23 | 91111.23 | [10 empty] | 2130 | [7 empty] | 0 | 0 | 91111.23
442 | 2130 | 113106121R | Rozebrání dlažeb z betonových dlaždic na sucho |  | m2 | 18.5 | 44 | 0 | 814 | 814 | RTS II / 2019 | 0 |  | 0 | 814 | 0 | 0 | 0 | 0 | 0 | 2130 | 0 | 0 | 814 | 21 | 0 | 44 | 1 |  |  |  | 814 | 0 | 814 | 11_ | 2130_1_ | 2130_ | 814 | 44 | 0 | 651 | 0 | 814 | 814 | P | 11
443 | 2130 | 113107305R | Odstranění podkladu pl. 50 m2,kam.těžené tl.5 cm |  | m2 | 18.5 | 37 | 0 | 684.5 | 684.5 | RTS II / 2019 | 0 |  | 0 | 684.5 | 0 | 0 | 0 | 0 | 0 | 2130 | 0 | 0 | 684.5 | 21 | 0 | 37 | 1 |  |  |  | 684.5 | 0 | 684.5 | 11_ | 2130_1_ | 2130_ | 684.5 | 37 | 0 | 652 | 0 | 684.5 | 684.5 | P | 11
444 | 2130 | 113107515R | Odstranění podkladu pl. 50 m2,kam.drcené tl.15 cm |  | m2 | 109.5 | 206 | 0 | 22557 | 22557 | RTS II / 2019 | 0 |  | 0 | 22557 | 0 | 0 | 0 | 0 | 0 | 2130 | 0 | 0 | 22557 | 21 | 0 | 206 | 1 |  |  |  | 22557 | 0 | 22557 | 11_ | 2130_1_ | 2130_ | 22557 | 206 | 0 | 653 | 0 | 22557 | 22557 | P | 11
445 | 2130 | 113107515R | Odstranění podkladu pl. 50 m2,kam.drcené tl.15 cm |  | m2 | 44.31 | 206 | 0 | 9127.86 | 9127.86 | RTS II / 2019 | 0 |  | 0 | 9127.86 | 0 | 0 | 0 | 0 | 0 | 2130 | 0 | 0 | 9127.86 | 21 | 0 | 206 | 1 |  |  |  | 9127.86 | 0 | 9127.86 | 11_ | 2130_1_ | 2130_ | 9127.86 | 206 | 0 | 654 | 0 | 9127.86 | 9127.86 | P | 11
446 | 2130 | 113107520R | Odstranění podkladu pl. 50 m2,kam.drcené tl.20 cm |  | m2 | 18.5 | 247 | 0 | 4569.5 | 4569.5 | RTS II / 2019 | 0 |  | 0 | 4569.5 | 0 | 0 | 0 | 0 | 0 | 2130 | 0 | 0 | 4569.5 | 21 | 0 | 247 | 1 |  |  |  | 4569.5 | 0 | 4569.5 | 11_ | 2130_1_ | 2130_ | 4569.5 | 247 | 0 | 655 | 0 | 4569.5 | 4569.5 | P | 11
447 | 2130 | 113108310R | Odstranění asfaltové vrstvy pl. do 50 m2, tl.10 cm |  | m2 | 44.31 | 147 | 0 | 6513.57 | 6513.57 | RTS II / 2019 | 0 |  | 0 | 6513.57 | 0 | 0 | 0 | 0 | 0 | 2130 | 0 | 0 | 6513.57 | 21 | 0 | 147 | 1 |  |  |  | 6513.57 | 0 | 6513.57 | 11_ | 2130_1_ | 2130_ | 6513.57 | 147 | 0 | 656 | 0 | 6513.57 | 6513.57 | P | 11
448 | 2130 | 113109310R | Odstranění podkladu pl.50 m2, bet.prostý tl.10 cm |  | m2 | 109.5 | 328 | 0 | 35916 | 35916 | RTS II / 2019 | 0 |  | 0 | 35916 | 0 | 0 | 0 | 0 | 0 | 2130 | 0 | 0 | 35916 | 21 | 0 | 328 | 1 |  |  |  | 35916 | 0 | 35916 | 11_ | 2130_1_ | 2130_ | 35916 | 328 | 0 | 657 | 0 | 35916 | 35916 | P | 11
449 | 2130 | 113204111R | Vytrhání obrubníků zahradních |  | m | 15.8 | 41 | 0 | 647.8 | 647.8 | RTS II / 2019 | 0 |  | 0 | 647.8 | 0 | 0 | 0 | 0 | 0 | 2130 | 0 | 0 | 647.8 | 21 | 0 | 41 | 1 |  |  |  | 647.8 | 0 | 647.8 | 11_ | 2130_1_ | 2130_ | 647.8 | 41 | 0 | 658 | 0 | 647.8 | 647.8 | P | 11
450 | 2130 | 119001401R | Dočasné zajištění ocelového potrubí do DN 200 mm |  | m | 2 | 271 | 0 | 542 | 542 | RTS II / 2019 | 0 |  | 0 | 542 | 0 | 0 | 0 | 0 | 0 | 2130 | 0 | 0 | 542 | 21 | 0 | 271 | 1 |  |  |  | 542 | 0 | 542 | 11_ | 2130_1_ | 2130_ | 542 | 271 | 0 | 659 | 0 | 542 | 542 | P | 11
451 | 2130 | 119001411R | Dočasné zajištění beton.a plast. potrubí do DN 200 |  | m | 27 | 345 | 0 | 9315 | 9315 | RTS II / 2019 | 0 |  | 0 | 9315 | 0 | 0 | 0 | 0 | 0 | 2130 | 0 | 0 | 9315 | 21 | 0 | 345 | 1 |  |  |  | 9315 | 0 | 9315 | 11_ | 2130_1_ | 2130_ | 9315 | 345 | 0 | 660 | 0 | 9315 | 9315 | P | 11
452 | 2130 | 119001421R | Dočasné zajištění kabelů - do počtu 3 kabelů |  | m | 2 | 212 | 0 | 424 | 424 | RTS II / 2019 | 0 |  | 0 | 424 | 0 | 0 | 0 | 0 | 0 | 2130 | 0 | 0 | 424 | 21 | 0 | 212 | 1 |  |  |  | 424 | 0 | 424 | 11_ | 2130_1_ | 2130_ | 424 | 212 | 0 | 661 | 0 | 424 | 424 | P | 11
| 2130 | 12 | Odkopávky a prokopávky |  |  |  |  | 0 | 886.95 | 886.95 | [10 empty] | 2130 | [7 empty] | 0 | 0 | 886.95
453 | 2130 | 121101101R | Sejmutí ornice s přemístěním do 50 m |  | m3 | 16.425 | 54 | 0 | 886.95 | 886.95 | RTS II / 2019 | 0 |  | 0 | 886.95 | 0 | 0 | 0 | 0 | 0 | 2130 | 0 | 0 | 886.95 | 21 | 0 | 54 | 1 |  |  |  | 886.95 | 0 | 886.95 | 12_ | 2130_1_ | 2130_ | 886.95 | 54 | 0 | 663 | 0 | 886.95 | 886.95 | P | 12
| 2130 | 16 | Přemístění výkopku |  |  |  |  | 0 | 96503.661 | 96503.661 | [10 empty] | 2130 | [7 empty] | 0 | 0 | 96503.661
454 | 2130 | 162201201R | Vodorovné přemíst. výkopku nošením hor.1-4, do 10m |  | m3 | 102.4455 | 232 | 0 | 23767.356 | 23767.356 | RTS II / 2019 | 0 |  | 0 | 23767.356 | 0 | 0 | 0 | 0 | 0 | 2130 | 0 | 0 | 23767.356 | 21 | 0 | 232 | 1 |  |  |  | 23767.356 | 0 | 23767.356 | 16_ | 2130_1_ | 2130_ | 23767.356 | 232 | 0 | 665 | 0 | 23767.356 | 23767.356 | P | 16
455 | 2130 | 162701105R | Vodorovné přemístění výkopku z hor.1-4 do 10000 m |  | m3 | 102.4455 | 189 | 0 | 19362.1995 | 19362.1995 | RTS II / 2019 | 0 |  | 0 | 19362.1995 | 0 | 0 | 0 | 0 | 0 | 2130 | 0 | 0 | 19362.1995 | 21 | 0 | 189 | 1 |  |  |  | 19362.1995 | 0 | 19362.1995 | 16_ | 2130_1_ | 2130_ | 19362.1995 | 189 | 0 | 666 | 0 | 19362.1995 | 19362.1995 | P | 16
456 | 2130 | 162702199R | Poplatek za skládku drnu |  | m3 | 102.4455 | 202 | 0 | 20693.991 | 20693.991 | RTS II / 2019 | 0 |  | 0 | 20693.991 | 0 | 0 | 0 | 0 | 0 | 2130 | 0 | 0 | 20693.991 | 21 | 0 | 202 | 1 |  |  |  | 20693.991 | 0 | 20693.991 | 16_ | 2130_1_ | 2130_ | 20693.991 | 202 | 0 | 667 | 0 | 20693.991 | 20693.991 | P | 16
457 | 2130 | 167101101R | Nakládání výkopku z hor.1-4 v množství do 100 m3 |  | m3 | 102.4455 | 190 | 0 | 19464.645 | 19464.645 | RTS II / 2019 | 0 |  | 0 | 19464.645 | 0 | 0 | 0 | 0 | 0 | 2130 | 0 | 0 | 19464.645 | 21 | 0 | 190 | 1 |  |  |  | 19464.645 | 0 | 19464.645 | 16_ | 2130_1_ | 2130_ | 19464.645 | 190 | 0 | 668 | 0 | 19464.645 | 19464.645 | P | 16
458 | 2130 | 167101103R | Přeložení nebo složení výkopku z hor.1-4 |  | m3 | 102.4455 | 129 | 0 | 13215.4695 | 13215.4695 | RTS II / 2019 | 0 |  | 0 | 13215.4695 | 0 | 0 | 0 | 0 | 0 | 2130 | 0 | 0 | 13215.4695 | 21 | 0 | 129 | 1 |  |  |  | 13215.4695 | 0 | 13215.4695 | 16_ | 2130_1_ | 2130_ | 13215.4695 | 129 | 0 | 669 | 0 | 13215.4695 | 13215.4695 | P | 16
| 2130 | 17 | Konstrukce ze zemin |  |  |  |  | 50403.8808 | 56632.14 | 107036.0208 | [10 empty] | 2130 | [7 empty] | 0 | 0 | 107036.0208
459 | 2130 | 174101101R | Zásyp jam, rýh, šachet se zhutněním |  | m3 | 90.5145 | 89 | 0 | 8055.7905 | 8055.7905 | RTS II / 2019 | 0 |  | 0 | 8055.7905 | 0 | 0 | 0 | 0 | 0 | 2130 | 0 | 0 | 8055.7905 | 21 | 0 | 89 | 1 |  |  |  | 8055.7905 | 0 | 8055.7905 | 17_ | 2130_1_ | 2130_ | 8055.7905 | 89 | 0 | 671 | 0 | 8055.7905 | 8055.7905 | P | 17
460 | 2130 | 175101101R | Obsyp potrubí bez prohození sypaniny |  | m3 | 2.688 | 424 | 0 | 1139.712 | 1139.712 | RTS II / 2019 | 0 |  | 0 | 1139.712 | 0 | 0 | 0 | 0 | 0 | 2130 | 0 | 0 | 1139.712 | 21 | 0 | 424 | 1 |  |  |  | 1139.712 | 0 | 1139.712 | 17_ | 2130_1_ | 2130_ | 1139.712 | 424 | 0 | 672 | 0 | 1139.712 | 1139.712 | P | 17
461 | 2130 | 58337304 | Štěrkopísek frakce 0-16 B |  | t | 4.8384 | 187 | 904.7808 | 0 | 904.7808 | RTS II / 2019 | 0 |  | 904.7808 | 0 | 0 | 0 | 0 | 0 | 0 | 2130 | 0 | 0 | 904.7808 | 21 | 187 | 0 | 1 |  |  |  | 904.7808 | 904.7808 | 0 | 17_ | 2130_1_ | 2130_ | 904.7808 | 187 | 0 | 673 | 904.7808 | 0 | 904.7808 | M | 17
462 | 2130 | 175101201R | Obsyp objektu bez prohození sypaniny |  | m3 | 76.3875 | 621 | 0 | 47436.6375 | 47436.6375 | RTS II / 2019 | 0 |  | 0 | 47436.6375 | 0 | 0 | 0 | 0 | 0 | 2130 | 0 | 0 | 47436.6375 | 21 | 0 | 621 | 1 |  |  |  | 47436.6375 | 0 | 47436.6375 | 17_ | 2130_1_ | 2130_ | 47436.6375 | 621 | 0 | 674 | 0 | 47436.6375 | 47436.6375 | P | 17
463 | 2130 | 583418024 | Kamenivo drcené frakce 16/32 B Moravskosl. kraj |  | t | 137.4975 | 360 | 49499.1 | 0 | 49499.1 | RTS II / 2019 | 0 |  | 49499.1 | 0 | 0 | 0 | 0 | 0 | 0 | 2130 | 0 | 0 | 49499.1 | 21 | 360 | 0 | 1 |  |  |  | 49499.1 | 49499.1 | 0 | 17_ | 2130_1_ | 2130_ | 49499.1 | 360 | 0 | 675 | 49499.1 | 0 | 49499.1 | M | 17
| 2130 | 18 | Povrchové úpravy terénu |  |  |  |  | 424.76 | 7348 | 7772.76 | [10 empty] | 2130 | [7 empty] | 0 | 0 | 7772.76
464 | 2130 | 180402111R | Založení trávníku parkového výsevem v rovině |  | m2 | 129.5 | 17 | 0 | 2201.5 | 2201.5 | RTS II / 2019 | 0 |  | 0 | 2201.5 | 0 | 0 | 0 | 0 | 0 | 2130 | 0 | 0 | 2201.5 | 21 | 0 | 17 | 1 |  |  |  | 2201.5 | 0 | 2201.5 | 18_ | 2130_1_ | 2130_ | 2201.5 | 17 | 0 | 677 | 0 | 2201.5 | 2201.5 | P | 18
465 | 2130 | 00572410 | Směs travní parková II. mírná zátěž PROFI |  | kg | 5.18 | 82 | 424.76 | 0 | 424.76 | RTS II / 2019 | 0 |  | 424.76 | 0 | 0 | 0 | 0 | 0 | 0 | 2130 | 0 | 0 | 424.76 | 21 | 82 | 0 | 1 |  |  |  | 424.76 | 424.76 | 0 | 18_ | 2130_1_ | 2130_ | 424.76 | 82 | 0 | 678 | 424.76 | 0 | 424.76 | M | 18
466 | 2130 | 181301102R | Rozprostření ornice, rovina, tl. 10-15 cm,do 500m2 |  | m2 | 109.5 | 47 | 0 | 5146.5 | 5146.5 | RTS II / 2019 | 0 |  | 0 | 5146.5 | 0 | 0 | 0 | 0 | 0 | 2130 | 0 | 0 | 5146.5 | 21 | 0 | 47 | 1 |  |  |  | 5146.5 | 0 | 5146.5 | 18_ | 2130_1_ | 2130_ | 5146.5 | 47 | 0 | 679 | 0 | 5146.5 | 5146.5 | P | 18
| 2130 | 21 | Úprava podloží a základové spáry |  |  |  |  | 49062.6 | 15132 | 64194.6 | [10 empty] | 2130 | [7 empty] | 0 | 0 | 64194.6
467 | 2130 | 212753116R | Montáž ohebné dren. trubky do rýhy DN 160,bez lože |  | m | 291 | 16 | 0 | 4656 | 4656 | RTS II / 2019 | 0 |  | 0 | 4656 | 0 | 0 | 0 | 0 | 0 | 2130 | 0 | 0 | 4656 | 21 | 0 | 16 | 1 |  |  |  | 4656 | 0 | 4656 | 21_ | 2130_2_ | 2130_ | 4656 | 16 | 0 | 681 | 0 | 4656 | 4656 | P | 21
468 | 2130 | 28611225.A | Trubka PVC drenážní flexibilní d 160 mm |  | m | 291 | 107 | 31137 | 0 | 31137 | RTS II / 2019 | 0 |  | 31137 | 0 | 0 | 0 | 0 | 0 | 0 | 2130 | 0 | 0 | 31137 | 21 | 107 | 0 | 1 |  |  |  | 31137 | 31137 | 0 | 21_ | 2130_2_ | 2130_ | 31137 | 107 | 0 | 682 | 31137 | 0 | 31137 | M | 21
469 | 2130 | 213151121R | Obalení vsakovacích bloků geotextílií |  | m2 | 582 | 18 | 0 | 10476 | 10476 | RTS II / 2019 | 0 |  | 0 | 10476 | 0 | 0 | 0 | 0 | 0 | 2130 | 0 | 0 | 10476 | 21 | 0 | 18 | 1 |  |  |  | 10476 | 0 | 10476 | 21_ | 2130_2_ | 2130_ | 10476 | 18 | 0 | 683 | 0 | 10476 | 10476 | P | 21
470 | 2130 | 69366198 | Geotextilie 300 g/m2 š. 200cm 100% PP |  | m2 | 640.2 | 28 | 17925.6 | 0 | 17925.6 | RTS II / 2019 | 0 |  | 17925.6 | 0 | 0 | 0 | 0 | 0 | 0 | 2130 | 0 | 0 | 17925.6 | 21 | 28 | 0 | 1 |  |  |  | 17925.6 | 17925.6 | 0 | 21_ | 2130_2_ | 2130_ | 17925.6 | 28 | 0 | 684 | 17925.6 | 0 | 17925.6 | M | 21
| 2130 | 45 | Podkladní a vedlejší konstrukce (kromě vozovek a železničního svršku) |  |  |  |  | 0 | 53600.088 | 53600.088 | [10 empty] | 2130 | [7 empty] | 0 | 0 | 53600.088
471 | 2130 | 451572111R | Lože pod potrubí z kameniva těženého 0 - 4 mm |  | m3 | 0.672 | 881 | 0 | 592.032 | 592.032 | RTS II / 2019 | 0 |  | 0 | 592.032 | 0 | 0 | 0 | 0 | 0 | 2130 | 0 | 0 | 592.032 | 21 | 0 | 881 | 1 |  |  |  | 592.032 | 0 | 592.032 | 45_ | 2130_4_ | 2130_ | 592.032 | 881 | 0 | 686 | 0 | 592.032 | 592.032 | P | 45
|  | Varianta: | kraj Moravskoslezský
472 | 2130 | 451579777R | Přípl. za další 1cm kameniva těženého nad 10cm |  | m2 | 920.64 | 6 | 0 | 5523.84 | 5523.84 | RTS II / 2019 | 0 |  | 0 | 5523.84 | 0 | 0 | 0 | 0 | 0 | 2130 | 0 | 0 | 5523.84 | 21 | 0 | 6 | 1 |  |  |  | 5523.84 | 0 | 5523.84 | 45_ | 2130_4_ | 2130_ | 5523.84 | 6 | 0 | 688 | 0 | 5523.84 | 5523.84 | P | 45
473 | 2130 | 452312131R | Sedlové lože pod potrubí z betonu C 12/15 |  | m3 | 22.698 | 2092 | 0 | 47484.216 | 47484.216 | RTS II / 2019 | 0 |  | 0 | 47484.216 | 0 | 0 | 0 | 0 | 0 | 2130 | 0 | 0 | 47484.216 | 21 | 0 | 2092 | 1 |  |  |  | 47484.216 | 0 | 47484.216 | 45_ | 2130_4_ | 2130_ | 47484.216 | 2092 | 0 | 689 | 0 | 47484.216 | 47484.216 | P | 45
| 2130 | 56 | Podkladní vrstvy komunikací, letišť a ploch |  |  |  |  | 0 | 6150.586 | 6150.586 | [10 empty] | 2130 | [7 empty] | 0 | 0 | 6150.586
474 | 2130 | 561121111R | Podklad z mechanicky zpevněné zeminy tl. 15 cm |  | m2 | 44.31 | 31 | 0 | 1373.61 | 1373.61 | RTS II / 2019 | 0 |  | 0 | 1373.61 | 0 | 0 | 0 | 0 | 0 | 2130 | 0 | 0 | 1373.61 | 21 | 0 | 31 | 1 |  |  |  | 1373.61 | 0 | 1373.61 | 56_ | 2130_5_ | 2130_ | 1373.61 | 31 | 0 | 691 | 0 | 1373.61 | 1373.61 | P | 56
475 | 2130 | 561121112R | Podklad z mechanicky zpevněné zeminy tl. 20 cm |  | m2 | 100.099 | 34 | 0 | 3403.366 | 3403.366 | RTS II / 2019 | 0 |  | 0 | 3403.366 | 0 | 0 | 0 | 0 | 0 | 2130 | 0 | 0 | 3403.366 | 21 | 0 | 34 | 1 |  |  |  | 3403.366 | 0 | 3403.366 | 56_ | 2130_5_ | 2130_ | 3403.366 | 34 | 0 | 692 | 0 | 3403.366 | 3403.366 | P | 56
476 | 2130 | 564113506R | Podklad z asf.recyklátu fr. 0-32 po zhutn.tl.6 cm |  | m2 | 44.31 | 31 | 0 | 1373.61 | 1373.61 | RTS II / 2019 | 0 |  | 0 | 1373.61 | 0 | 0 | 0 | 0 | 0 | 2130 | 0 | 0 | 1373.61 | 21 | 0 | 31 | 1 |  |  |  | 1373.61 | 0 | 1373.61 | 56_ | 2130_5_ | 2130_ | 1373.61 | 31 | 0 | 693 | 0 | 1373.61 | 1373.61 | P | 56
| 2130 | 57 | Kryty pozemních komunikací, letišť a ploch z kameniva nebo živičné |  |  |  |  | 0 | 8862 | 8862 | [10 empty] | 2130 | [7 empty] | 0 | 0 | 8862
477 | 2130 | 577131211R | Beton asfalt. ACO 8,nebo ACO 11, do 3 m, tl. 4 cm |  | m2 | 44.31 | 200 | 0 | 8862 | 8862 | RTS II / 2019 | 0 |  | 0 | 8862 | 0 | 0 | 0 | 0 | 0 | 2130 | 0 | 0 | 8862 | 21 | 0 | 200 | 1 |  |  |  | 8862 | 0 | 8862 | 57_ | 2130_5_ | 2130_ | 8862 | 200 | 0 | 695 | 0 | 8862 | 8862 | P | 57
| 2130 | 58 | Kryty pozemních komunikací, letišť a ploch z betonu a ostatních hmot |  |  |  |  | 0 | 3616.8 | 3616.8 | [10 empty] | 2130 | [7 empty] | 0 | 0 | 3616.8
478 | 2130 | 581114111R | Kryt z betonu komunikací pro pěší tloušťky 8 cm |  | m2 | 13.152 | 275 | 0 | 3616.8 | 3616.8 | RTS II / 2019 | 0 |  | 0 | 3616.8 | 0 | 0 | 0 | 0 | 0 | 2130 | 0 | 0 | 3616.8 | 21 | 0 | 275 | 1 |  |  |  | 3616.8 | 0 | 3616.8 | 58_ | 2130_5_ | 2130_ | 3616.8 | 275 | 0 | 697 | 0 | 3616.8 | 3616.8 | P | 58
| 2130 | 59 | Kryty pozemních komunikací, letišť a ploch dlážděných (předlažby) |  |  |  |  | 67596.2186 | 50937.583 | 118533.8016 | [10 empty] | 2130 | [7 empty] | 0 | 0 | 118533.8016
479 | 2130 | 596215020R | Kladení zámkové dlažby tl. 6 cm do drtě tl. 3 cm |  | m2 | 81.599 | 177 | 0 | 14443.023 | 14443.023 | RTS II / 2019 | 0 |  | 0 | 14443.023 | 0 | 0 | 0 | 0 | 0 | 2130 | 0 | 0 | 14443.023 | 21 | 0 | 177 | 1 |  |  |  | 14443.023 | 0 | 14443.023 | 59_ | 2130_5_ | 2130_ | 14443.023 | 177 | 0 | 699 | 0 | 14443.023 | 14443.023 | P | 59
480 | 2130 | 592451124 | Dlažba HOLLAND I BF 20x10x6 cm přírodní |  | m2 | 85.679 | 249 | 21334.0586 | 0 | 21334.0586 | RTS II / 2019 | 0 |  | 21334.0586 | 0 | 0 | 0 | 0 | 0 | 0 | 2130 | 0 | 0 | 21334.0586 | 21 | 249 | 0 | 1 |  |  |  | 21334.0586 | 21334.0586 | 0 | 59_ | 2130_5_ | 2130_ | 21334.0586 | 249 | 0 | 700 | 21334.0586 | 0 | 21334.0586 | M | 59
481 | 2130 | 596291111R | Řezání zámkové dlažby tl. 60 mm |  | m | 95.46 | 167 | 0 | 15941.82 | 15941.82 | RTS II / 2019 | 0 |  | 0 | 15941.82 | 0 | 0 | 0 | 0 | 0 | 2130 | 0 | 0 | 15941.82 | 21 | 0 | 167 | 1 |  |  |  | 15941.82 | 0 | 15941.82 | 59_ | 2130_5_ | 2130_ | 15941.82 | 167 | 0 | 701 | 0 | 15941.82 | 15941.82 | P | 59
482 | 2130 | 596811111R | Kladení dlaždic kom.pro pěší, lože z kameniva těž. |  | m2 | 18.5 | 137 | 0 | 2534.5 | 2534.5 | RTS II / 2019 | 0 |  | 0 | 2534.5 | 0 | 0 | 0 | 0 | 0 | 2130 | 0 | 0 | 2534.5 | 21 | 0 | 137 | 1 |  |  |  | 2534.5 | 0 | 2534.5 | 59_ | 2130_5_ | 2130_ | 2534.5 | 137 | 0 | 702 | 0 | 2534.5 | 2534.5 | P | 59
483 | 2130 | 596811111R | Kladení dlaždic kom.pro pěší, lože z kameniva těž. |  | m2 | 131.52 | 137 | 0 | 18018.24 | 18018.24 | RTS II / 2019 | 0 |  | 0 | 18018.24 | 0 | 0 | 0 | 0 | 0 | 2130 | 0 | 0 | 18018.24 | 21 | 0 | 137 | 1 |  |  |  | 18018.24 | 0 | 18018.24 | 59_ | 2130_5_ | 2130_ | 18018.24 | 137 | 0 | 703 | 0 | 18018.24 | 18018.24 | P | 59
484 | 2130 | 592453333 | Dlaždice betonová 60x60x5 cm hladká |  | m2 | 138.096 | 335 | 46262.16 | 0 | 46262.16 | RTS II / 2019 | 0 |  | 46262.16 | 0 | 0 | 0 | 0 | 0 | 0 | 2130 | 0 | 0 | 46262.16 | 21 | 335 | 0 | 1 |  |  |  | 46262.16 | 46262.16 | 0 | 59_ | 2130_5_ | 2130_ | 46262.16 | 335 | 0 | 704 | 46262.16 | 0 | 46262.16 | M | 59
| 2130 | 721 | Vnitřní kanalizace |  |  |  |  | 0 | 39676.3408 | 39676.3408 | [10 empty] | 2130 | [7 empty] | 0 | 0 | 39676.3408
485 | 2130 | 721242803R | Demontáž lapače střešních splavenin DN 100 |  | kus | 17 | 112 | 0 | 1904 | 1904 | RTS II / 2019 | 0 |  | 0 | 0 | 0 | 1904 | 0 | 0 | 0 | 2130 | 0 | 0 | 1904 | 21 | 0 | 112 | 7 |  |  |  | 1904 | 0 | 1904 | 721_ | 2130_72_ | 2130_ | 1904 | 112 | 0 | 706 | 0 | 1904 | 1904 | P | 721
486 | 2130 | 721242110R | Lapač střešních splavenin PP HL600, kloub |  | kus | 17 | 2174 | 0 | 36958 | 36958 | RTS II / 2019 | 0 |  | 0 | 0 | 0 | 36958 | 0 | 0 | 0 | 2130 | 0 | 0 | 36958 | 21 | 0 | 2174 | 7 |  |  |  | 36958 | 0 | 36958 | 721_ | 2130_72_ | 2130_ | 36958 | 2174 | 0 | 707 | 0 | 36958 | 36958 | P | 721
487 | 2130 | 998721101R | Přesun hmot pro vnitřní kanalizaci, výšky do 6 m |  | t | 1.6619 | 490 | 0 | 814.3408 | 814.3408 | RTS II / 2019 | 814.3408 |  | 0 | 0 | 0 | 0 | 0 | 0 | 0 | 2130 | 0 | 0 | 814.3408 | 21 | 0 | 490 | 5 |  |  |  | 814.3408 | 0 | 814.3408 | 721_ | 2130_72_ | 2130_ | 814.3408 | 490 | 0 | 708 | 0 | 814.3408 | 814.3408 | P | 721
| 2130 | 87 | Potrubí z trub plastických, skleněných a čedičových |  |  |  |  | 2032.8 | 2879.6 | 4912.4 | [10 empty] | 2130 | [7 empty] | 0 | 0 | 4912.4
488 | 2130 | 877313123R | Montáž tvarovek jednoos. plast. gum.kroužek DN 150 |  | kus | 5 | 101 | 0 | 505 | 505 | RTS II / 2019 | 0 |  | 0 | 505 | 0 | 0 | 0 | 0 | 0 | 2130 | 0 | 0 | 505 | 21 | 0 | 101 | 1 |  |  |  | 505 | 0 | 505 | 87_ | 2130_8_ | 2130_ | 505 | 101 | 0 | 710 | 0 | 505 | 505 | P | 87
489 | 2130 | 871311111R | Montáž trubek z tvrdého PVC ve výkopu d 160 mm |  | m | 11.2 | 108 | 0 | 1209.6 | 1209.6 | RTS II / 2019 | 0 |  | 0 | 1209.6 | 0 | 0 | 0 | 0 | 0 | 2130 | 0 | 0 | 1209.6 | 21 | 0 | 108 | 1 |  |  |  | 1209.6 | 0 | 1209.6 | 87_ | 2130_8_ | 2130_ | 1209.6 | 108 | 0 | 711 | 0 | 1209.6 | 1209.6 | P | 87
490 | 2130 | 28611152.A | Trubka kanalizační KGEM SN 4 PVC 150x4,0x2000 mm |  | kus | 5.6 | 288 | 1612.8 | 0 | 1612.8 | RTS II / 2019 | 0 |  | 1612.8 | 0 | 0 | 0 | 0 | 0 | 0 | 2130 | 0 | 0 | 1612.8 | 21 | 288 | 0 | 1 |  |  |  | 1612.8 | 1612.8 | 0 | 87_ | 2130_8_ | 2130_ | 1612.8 | 288 | 0 | 712 | 1612.8 | 0 | 1612.8 | M | 87
491 | 2130 | 28651662.A | Koleno kanalizační KGB 160/ 45° PVC |  | kus | 5 | 84 | 420 | 0 | 420 | RTS II / 2019 | 0 |  | 420 | 0 | 0 | 0 | 0 | 0 | 0 | 2130 | 0 | 0 | 420 | 21 | 84 | 0 | 1 |  |  |  | 420 | 420 | 0 | 87_ | 2130_8_ | 2130_ | 420 | 84 | 0 | 713 | 420 | 0 | 420 | M | 87
492 | 2130 | 877375121R | Výřez a napojení na šachtici DN 315 |  | kus | 5 | 233 | 0 | 1165 | 1165 | RTS II / 2019 | 0 |  | 0 | 1165 | 0 | 0 | 0 | 0 | 0 | 2130 | 0 | 0 | 1165 | 21 | 0 | 233 | 1 |  |  |  | 1165 | 0 | 1165 | 87_ | 2130_8_ | 2130_ | 1165 | 233 | 0 | 714 | 0 | 1165 | 1165 | P | 87
| 2130 | 89 | Ostatní konstrukce a práce na trubním vedení |  |  |  |  | 75990 | 15225 | 91215 | [10 empty] | 2130 | [7 empty] | 0 | 0 | 91215
493 | 2130 | 894432111R | Osazení plastové šachty revizní prům.315 mm |  | kus | 21 | 612 | 0 | 12852 | 12852 | RTS II / 2019 | 0 |  | 0 | 12852 | 0 | 0 | 0 | 0 | 0 | 2130 | 0 | 0 | 12852 | 21 | 0 | 612 | 1 |  |  |  | 12852 | 0 | 12852 | 89_ | 2130_8_ | 2130_ | 12852 | 612 | 0 | 716 | 0 | 12852 | 12852 | P | 89
494 | 2130 | 28655991 | Šachta Opti-Control PVC DN 315 lapač. |  | kus | 5 | 900 | 4500 | 0 | 4500 | RTS II / 2019 | 0 |  | 4500 | 0 | 0 | 0 | 0 | 0 | 0 | 2130 | 0 | 0 | 4500 | 21 | 900 | 0 | 1 |  |  |  | 4500 | 4500 | 0 | 89_ | 2130_8_ | 2130_ | 4500 | 900 | 0 | 717 | 4500 | 0 | 4500 | M | 89
495 | 2130 | 28655991 | Šachta Opti-Control PVC DN 315 |  | kus | 16 | 900 | 14400 | 0 | 14400 | RTS II / 2019 | 0 |  | 14400 | 0 | 0 | 0 | 0 | 0 | 0 | 2130 | 0 | 0 | 14400 | 21 | 900 | 0 | 1 |  |  |  | 14400 | 14400 | 0 | 89_ | 2130_8_ | 2130_ | 14400 | 900 | 0 | 718 | 14400 | 0 | 14400 | M | 89
496 | 2130 | 286971400 | Roura šachtová korugovaná bez hrdla 315/2000 mm |  | kus | 6 | 631 | 3786 | 0 | 3786 | RTS II / 2019 | 0 |  | 3786 | 0 | 0 | 0 | 0 | 0 | 0 | 2130 | 0 | 0 | 3786 | 21 | 631 | 0 | 1 |  |  |  | 3786 | 3786 | 0 | 89_ | 2130_8_ | 2130_ | 3786 | 631 | 0 | 719 | 3786 | 0 | 3786 | M | 89
497 | 2130 | 28697147 | Spojka šachtové roury 315 mm PVC vč. těsnění |  | kus | 21 | 396 | 8316 | 0 | 8316 | RTS II / 2019 | 0 |  | 8316 | 0 | 0 | 0 | 0 | 0 | 0 | 2130 | 0 | 0 | 8316 | 21 | 396 | 0 | 1 |  |  |  | 8316 | 8316 | 0 | 89_ | 2130_8_ | 2130_ | 8316 | 396 | 0 | 720 | 8316 | 0 | 8316 | M | 89
498 | 2130 | 50711200 | Redukce DN200 / DN160 |  | kus | 45 | 122 | 5490 | 0 | 5490 | RTS II / 2019 | 0 |  | 5490 | 0 | 0 | 0 | 0 | 0 | 0 | 2130 | 0 | 0 | 5490 | 21 | 122 | 0 | 1 |  |  |  | 5490 | 5490 | 0 | 89_ | 2130_8_ | 2130_ | 5490 | 122 | 0 | 721 | 5490 | 0 | 5490 | M | 89
499 | 2130 | 50780200 | Záslepka DN200 |  | kus | 18 | 71 | 1278 | 0 | 1278 | RTS II / 2019 | 0 |  | 1278 | 0 | 0 | 0 | 0 | 0 | 0 | 2130 | 0 | 0 | 1278 | 21 | 71 | 0 | 1 |  |  |  | 1278 | 1278 | 0 | 89_ | 2130_8_ | 2130_ | 1278 | 71 | 0 | 722 | 1278 | 0 | 1278 | M | 89
500 | 2130 | 899101111R | Osazení poklopu s rámem do 50 kg |  | kus | 21 | 113 | 0 | 2373 | 2373 | RTS II / 2019 | 0 |  | 0 | 2373 | 0 | 0 | 0 | 0 | 0 | 2130 | 0 | 0 | 2373 | 21 | 0 | 113 | 1 |  |  |  | 2373 | 0 | 2373 | 89_ | 2130_8_ | 2130_ | 2373 | 113 | 0 | 723 | 0 | 2373 | 2373 | P | 89
501 | 2130 | 27311361 | Těsnění šachtové roury a teleskopu 315 mm |  | kus | 21 | 488 | 10248 | 0 | 10248 | RTS II / 2019 | 0 |  | 10248 | 0 | 0 | 0 | 0 | 0 | 0 | 2130 | 0 | 0 | 10248 | 21 | 488 | 0 | 1 |  |  |  | 10248 | 10248 | 0 | 89_ | 2130_8_ | 2130_ | 10248 | 488 | 0 | 724 | 10248 | 0 | 10248 | M | 89
502 | 2130 | 28697076.A | Poklop teleskopický DN 315 B 125 G |  | kus | 21 | 1332 | 27972 | 0 | 27972 | RTS II / 2019 | 0 |  | 27972 | 0 | 0 | 0 | 0 | 0 | 0 | 2130 | 0 | 0 | 27972 | 21 | 1332 | 0 | 1 |  |  |  | 27972 | 27972 | 0 | 89_ | 2130_8_ | 2130_ | 27972 | 1332 | 0 | 725 | 27972 | 0 | 27972 | M | 89
| 2130 | 91 | Doplňující konstrukce a práce na pozemních komunikacích a zpevněných plochách |  |  |  |  | 0 | 6590.2 | 6590.2 | [10 empty] | 2130 | [7 empty] | 0 | 0 | 6590.2
503 | 2130 | 916561111R | Osazení záhon.obrubníků do lože z C 12/15 s opěrou |  | m | 41.05 | 112 | 0 | 4597.6 | 4597.6 | RTS II / 2019 | 0 |  | 0 | 4597.6 | 0 | 0 | 0 | 0 | 0 | 2130 | 0 | 0 | 4597.6 | 21 | 0 | 112 | 1 |  |  |  | 4597.6 | 0 | 4597.6 | 91_ | 2130_9_ | 2130_ | 4597.6 | 112 | 0 | 727 | 0 | 4597.6 | 4597.6 | P | 91
|  | Varianta: | včetně obrubníku 100/5/20 cm
504 | 2130 | 919735113R | Řezání stávajícího živičného krytu tl. 10 - 15 cm |  | m | 24.6 | 81 | 0 | 1992.6 | 1992.6 | RTS II / 2019 | 0 |  | 0 | 1992.6 | 0 | 0 | 0 | 0 | 0 | 2130 | 0 | 0 | 1992.6 | 21 | 0 | 81 | 1 |  |  |  | 1992.6 | 0 | 1992.6 | 91_ | 2130_9_ | 2130_ | 1992.6 | 81 | 0 | 729 | 0 | 1992.6 | 1992.6 | P | 91
| 2445 |  | D.1.4.4 - Silnoproud - VIDEOVRÁTNÝ |  |  |  |  | 63002 | 38267.2 | 101269.2
| 2445 | M21 | Elektromontáže |  |  |  |  | 63002 | 33987.2 | 96989.2 | [10 empty] | 2445 | [7 empty] | 0 | 0 | 96989.2
505 | 2445 | 210 010102.R00 | Lišta z PH bez krabic,ulož. pevně,L 40 protahovací |  | m | 220 | 42.3 | 0 | 9306 | 9306 |  | 0 |  | 0 | 0 | 0 | 0 | 0 | 9306 | 0 | 2445 | 0 | 0 | 9306 | 21 | 0 | 42.3 | 2 |  |  |  | 9306 | 0 | 9306 | M21_ | 2445_9_ | 2445_ | 9306 | 42.3 | 0 | 732 | 0 | 9306 | 9306 | P | M21
506 | 2445 | 210 010453.R00 | Krabice pancéřová z PH 8111,odbočná se zapojením |  | kus | 4 | 85.3 | 0 | 341.2 | 341.2 |  | 0 |  | 0 | 0 | 0 | 0 | 0 | 341.2 | 0 | 2445 | 0 | 0 | 341.2 | 21 | 0 | 85.3 | 2 |  |  |  | 341.2 | 0 | 341.2 | M21_ | 2445_9_ | 2445_ | 341.2 | 85.3 | 0 | 733 | 0 | 341.2 | 341.2 | P | M21
507 | 2445 | 210 810045.R00 | Kabel CYKY-m 750 V 3 x 1,5 mm2 pevně uložený |  | m | 80 | 22 | 0 | 1760 | 1760 |  | 0 |  | 0 | 0 | 0 | 0 | 0 | 1760 | 0 | 2445 | 0 | 0 | 1760 | 21 | 0 | 22 | 2 |  |  |  | 1760 | 0 | 1760 | M21_ | 2445_9_ | 2445_ | 1760 | 22 | 0 | 734 | 0 | 1760 | 1760 | P | M21
508 | 2445 | 210 850024.R00 | Kabel sdělovací NCEY 5 x 1 mm pevně uložený |  | m | 240 | 22 | 0 | 5280 | 5280 |  | 0 |  | 0 | 0 | 0 | 0 | 0 | 5280 | 0 | 2445 | 0 | 0 | 5280 | 21 | 0 | 22 | 2 |  |  |  | 5280 | 0 | 5280 | M21_ | 2445_9_ | 2445_ | 5280 | 22 | 0 | 735 | 0 | 5280 | 5280 | P | M21
509 | 2445 | 210 100258.R00 | Ukončení celoplast. kabelů zákl./pás.do 5x4 mm2 |  | kus | 4 | 105 | 0 | 420 | 420 |  | 0 |  | 0 | 0 | 0 | 0 | 0 | 420 | 0 | 2445 | 0 | 0 | 420 | 21 | 0 | 105 | 2 |  |  |  | 420 | 0 | 420 | M21_ | 2445_9_ | 2445_ | 420 | 105 | 0 | 736 | 0 | 420 | 420 | P | M21
510 | 2445 | 210100001R00 | Ukončení vodičů v rozvaděči + zapojení do 2,5 mm2 |  | kus | 12 | 95 | 0 | 1140 | 1140 |  | 0 |  | 0 | 0 | 0 | 0 | 0 | 1140 | 0 | 2445 | 0 | 0 | 1140 | 21 | 0 | 95 | 2 |  |  |  | 1140 | 0 | 1140 | M21_ | 2445_9_ | 2445_ | 1140 | 95 | 0 | 737 | 0 | 1140 | 1140 | P | M21
511 | 2445 | R | Montáž videovrátného |  | kus | 4 | 1450 | 0 | 5800 | 5800 |  | 0 |  | 0 | 5800 | 0 | 0 | 0 | 0 | 0 | 2445 | 0 | 0 | 5800 | 21 | 0 | 1450 | 1 |  |  |  | 5800 | 0 | 5800 | M21_ | 2445_9_ | 2445_ | 5800 | 1450 | 0 | 738 | 0 | 5800 | 5800 | P | M21
512 | 2445 | R | Montáž dveřního videotelefonu |  | kus | 4 | 450 | 0 | 1800 | 1800 |  | 0 |  | 0 | 1800 | 0 | 0 | 0 | 0 | 0 | 2445 | 0 | 0 | 1800 | 21 | 0 | 450 | 1 |  |  |  | 1800 | 0 | 1800 | M21_ | 2445_9_ | 2445_ | 1800 | 450 | 0 | 739 | 0 | 1800 | 1800 | P | M21
513 | 2445 | R | Montáž elektrockého zámku |  | kus | 4 | 250 | 0 | 1000 | 1000 |  | 0 |  | 0 | 1000 | 0 | 0 | 0 | 0 | 0 | 2445 | 0 | 0 | 1000 | 21 | 0 | 250 | 1 |  |  |  | 1000 | 0 | 1000 | M21_ | 2445_9_ | 2445_ | 1000 | 250 | 0 | 740 | 0 | 1000 | 1000 | P | M21
514 | 2445 | R | Napojení ve stávajících rozvaděčích silnoproud |  | hod | 4 | 350 | 0 | 1400 | 1400 |  | 0 |  | 0 | 1400 | 0 | 0 | 0 | 0 | 0 | 2445 | 0 | 0 | 1400 | 21 | 0 | 350 | 1 |  |  |  | 1400 | 0 | 1400 | M21_ | 2445_9_ | 2445_ | 1400 | 350 | 0 | 741 | 0 | 1400 | 1400 | P | M21
515 | 2445 | R | Koordinace s profesí stavba |  | hod | 4 | 350 | 0 | 1400 | 1400 |  | 0 |  | 0 | 1400 | 0 | 0 | 0 | 0 | 0 | 2445 | 0 | 0 | 1400 | 21 | 0 | 350 | 1 |  |  |  | 1400 | 0 | 1400 | M21_ | 2445_9_ | 2445_ | 1400 | 350 | 0 | 742 | 0 | 1400 | 1400 | P | M21
516 | 2445 | R | Zabezpečení pracoviště |  | hod | 4 | 350 | 0 | 1400 | 1400 |  | 0 |  | 0 | 1400 | 0 | 0 | 0 | 0 | 0 | 2445 | 0 | 0 | 1400 | 21 | 0 | 350 | 1 |  |  |  | 1400 | 0 | 1400 | M21_ | 2445_9_ | 2445_ | 1400 | 350 | 0 | 743 | 0 | 1400 | 1400 | P | M21
517 | 2445 | 210 290042.R01 | Revize |  | hod | 4 | 450 | 0 | 1800 | 1800 |  | 0 |  | 0 | 0 | 0 | 0 | 0 | 1800 | 0 | 2445 | 0 | 0 | 1800 | 21 | 0 | 450 | 2 |  |  |  | 1800 | 0 | 1800 | M21_ | 2445_9_ | 2445_ | 1800 | 450 | 0 | 744 | 0 | 1800 | 1800 | P | M21
518 | 2445 | R | vynášení suti do kontejneru |  | hod | 4 | 285 | 0 | 1140 | 1140 |  | 0 |  | 0 | 1140 | 0 | 0 | 0 | 0 | 0 | 2445 | 0 | 0 | 1140 | 21 | 0 | 285 | 1 |  |  |  | 1140 | 0 | 1140 | M21_ | 2445_9_ | 2445_ | 1140 | 285 | 0 | 745 | 0 | 1140 | 1140 | P | M21
519 | 2445 | 34572109 | Lišta vkládací z PVC délka 3 m LV 18x13 |  | m | 220 | 15.4 | 3388 | 0 | 3388 |  | 0 |  | 3388 | 0 | 0 | 0 | 0 | 0 | 0 | 2445 | 0 | 0 | 3388 | 21 | 15.4 | 0 | 1 |  |  |  | 3388 | 3388 | 0 | M21_ | 2445_9_ | 2445_ | 3388 | 15.4 | 0 | 746 | 3388 | 0 | 3388 | M | M21
520 | 2445 | 34571428 | Krabice elektroinstalační plastová 8111 |  | kus | 10 | 165.4 | 1654 | 0 | 1654 |  | 0 |  | 1654 | 0 | 0 | 0 | 0 | 0 | 0 | 2445 | 0 | 0 | 1654 | 21 | 165.4 | 0 | 1 |  |  |  | 1654 | 1654 | 0 | M21_ | 2445_9_ | 2445_ | 1654 | 165.4 | 0 | 747 | 1654 | 0 | 1654 | M | M21
521 | 2445 | 34111030 | Kabel silový s Cu jádrem 750 V CYKY 3 x 1,5 mm2 |  | m | 80 | 13 | 1040 | 0 | 1040 |  | 0 |  | 1040 | 0 | 0 | 0 | 0 | 0 | 0 | 2445 | 0 | 0 | 1040 | 21 | 13 | 0 | 1 |  |  |  | 1040 | 1040 | 0 | M21_ | 2445_9_ | 2445_ | 1040 | 13 | 0 | 748 | 1040 | 0 | 1040 | M | M21
522 | 2445 | R | utp cat5e |  | m | 240 | 7.5 | 1800 | 0 | 1800 |  | 0 |  | 1800 | 0 | 0 | 0 | 0 | 0 | 0 | 2445 | 0 | 0 | 1800 | 21 | 7.5 | 0 | 1 |  |  |  | 1800 | 1800 | 0 | M21_ | 2445_9_ | 2445_ | 1800 | 7.5 | 0 | 749 | 1800 | 0 | 1800 | P | M21
523 | 2445 | R | Sada domácího barevného videotelefonu, videotelefon antivandal provedení kamerové jednotky, barevný displej 7", hands-free, ovládání zámku, |  | ks | 4 | 12450 | 49800 | 0 | 49800 |  | 0 |  | 49800 | 0 | 0 | 0 | 0 | 0 | 0 | 2445 | 0 | 0 | 49800 | 21 | 12450 | 0 | 1 |  |  |  | 49800 | 49800 | 0 | M21_ | 2445_9_ | 2445_ | 49800 | 12450 | 0 | 750 | 49800 | 0 | 49800 | P | M21
|  | Varianta: | Sada domácího barevného videotelefonu, videotelefon antivandal provedení kamerové jednotky, barevný displej 7", hands-free, ovládání zámku, úhel záběru kamery 70°,montáž na stěnu, napájení monitoru 12 V DC (součástí balení), napájení kamerové jednotky z monitoru, počet tlačítek kamerové jednotky 1, přísvit kamery, snímací prvek kamery 1/3 CCD s IR přísvitem, rozměr monitoru 127 × 225 × 22 mm rozměr kamerové jednotky 182 × 107 × 55 mm
524 | 2445 | R | elektrický otvírač 12AC/DV |  | ks | 4 | 985 | 3940 | 0 | 3940 |  | 0 |  | 3940 | 0 | 0 | 0 | 0 | 0 | 0 | 2445 | 0 | 0 | 3940 | 21 | 985 | 0 | 1 |  |  |  | 3940 | 3940 | 0 | M21_ | 2445_9_ | 2445_ | 3940 | 985 | 0 | 752 | 3940 | 0 | 3940 | P | M21
525 | 2445 | R | Rozvaděč R - doplnění - jistič 10kA 10B/1, spoj. a podr. mat. |  | kus | 4 | 345 | 1380 | 0 | 1380 |  | 0 |  | 1380 | 0 | 0 | 0 | 0 | 0 | 0 | 2445 | 0 | 0 | 1380 | 21 | 345 | 0 | 1 |  |  |  | 1380 | 1380 | 0 | M21_ | 2445_9_ | 2445_ | 1380 | 345 | 0 | 753 | 1380 | 0 | 1380 | P | M21
| 2445 | M46 | Zemní práce při montážích |  |  |  |  | 0 | 4280 | 4280 | [10 empty] | 2445 | [7 empty] | 0 | 0 | 4280
526 | 2445 | 460 680021.RT1 | Průraz zdivem v cihlové zdi tloušťky 15 cm do průměru 6 cm |  | kus | 4 | 215 | 0 | 860 | 860 |  | 0 |  | 0 | 0 | 0 | 0 | 0 | 860 | 0 | 2445 | 0 | 0 | 860 | 21 | 0 | 215 | 2 |  |  |  | 860 | 0 | 860 | M46_ | 2445_9_ | 2445_ | 860 | 215 | 0 | 755 | 0 | 860 | 860 | P | M46
527 | 2445 | 460 680022.RT1 | Průraz zdivem v cihlové zdi tloušťky 30 cm do průměru 6 cm |  | kus | 12 | 285 | 0 | 3420 | 3420 |  | 0 |  | 0 | 0 | 0 | 0 | 0 | 3420 | 0 | 2445 | 0 | 0 | 3420 | 21 | 0 | 285 | 2 |  |  |  | 3420 | 0 | 3420 | M46_ | 2445_9_ | 2445_ | 3420 | 285 | 0 | 756 | 0 | 3420 | 3420 | P | M46
| VON |  | Stavební část UN - Vedlejší a ostatní náklady |  |  |  |  | 0 | 146880 | 146880
| VON | VON | VN a ON Vedlejší a ostatní náklady |  |  |  |  | 0 | 146880 | 146880 | [10 empty] | VON | [7 empty] | 0 | 0 | 146880
528 | VON | 004111010R | Průzkumné práce, statické posouzení v průběhu realizace stavby, autorský dozor |  | Kč | 1 | 28800 | 0 | 28800 | 28800 | 2019 | 0 |  | 0 | 28800 | 0 | 0 | 0 | 0 | 0 | VON | 0 | 0 | 28800 | 21 | 0 | 28800 | 1 |  |  |  | 28800 | 0 | 28800 | VON_ | VON_9_ | VON_ | 28800 | 28800 | 0 | 759 | 0 | 28800 | 28800 | P | VON
529 | VON | 005111021R | Vytyčení inženýrských sítí |  | Kč | 1 | 3600 | 0 | 3600 | 3600 | 2019 | 0 |  | 0 | 3600 | 0 | 0 | 0 | 0 | 0 | VON | 0 | 0 | 3600 | 21 | 0 | 3600 | 1 |  |  |  | 3600 | 0 | 3600 | VON_ | VON_9_ | VON_ | 3600 | 3600 | 0 | 760 | 0 | 3600 | 3600 | P | VON
530 | VON | 005121011R | Vybudování zařízení staveniště pro JKSO 801 až 803 |  | Kč | 1 | 40320 | 0 | 40320 | 40320 | 2019 | 0 |  | 0 | 40320 | 0 | 0 | 0 | 0 | 0 | VON | 0 | 0 | 40320 | 21 | 0 | 40320 | 1 |  |  |  | 40320 | 0 | 40320 | VON_ | VON_9_ | VON_ | 40320 | 40320 | 0 | 761 | 0 | 40320 | 40320 | P | VON
531 | VON | 005121021R | Provoz zařízení staveniště pro JKSO 801 až 803 |  | Kč | 1 | 10080 | 0 | 10080 | 10080 | 2019 | 0 |  | 0 | 10080 | 0 | 0 | 0 | 0 | 0 | VON | 0 | 0 | 10080 | 21 | 0 | 10080 | 1 |  |  |  | 10080 | 0 | 10080 | VON_ | VON_9_ | VON_ | 10080 | 10080 | 0 | 762 | 0 | 10080 | 10080 | P | VON
532 | VON | 005121031R | Odstranění zařízení staveniště pro JKSO 801 až 803 |  | Kč | 1 | 30240 | 0 | 30240 | 30240 | 2019 | 0 |  | 0 | 30240 | 0 | 0 | 0 | 0 | 0 | VON | 0 | 0 | 30240 | 21 | 0 | 30240 | 1 |  |  |  | 30240 | 0 | 30240 | VON_ | VON_9_ | VON_ | 30240 | 30240 | 0 | 763 | 0 | 30240 | 30240 | P | VON
533 | VON | 005211010R | Předání a převzetí staveniště |  | Kč | 1 | 2880 | 0 | 2880 | 2880 | 2019 | 0 |  | 0 | 2880 | 0 | 0 | 0 | 0 | 0 | VON | 0 | 0 | 2880 | 21 | 0 | 2880 | 1 |  |  |  | 2880 | 0 | 2880 | VON_ | VON_9_ | VON_ | 2880 | 2880 | 0 | 764 | 0 | 2880 | 2880 | P | VON
534 | VON | 005211030R | Dočasná dopravní opatření |  | Kč | 1 | 3600 | 0 | 3600 | 3600 | 2019 | 0 |  | 0 | 3600 | 0 | 0 | 0 | 0 | 0 | VON | 0 | 0 | 3600 | 21 | 0 | 3600 | 1 |  |  |  | 3600 | 0 | 3600 | VON_ | VON_9_ | VON_ | 3600 | 3600 | 0 | 765 | 0 | 3600 | 3600 | P | VON
535 | VON | 005211080R | Bezpečnostní a hygienická opatření na staveništi |  | Kč | 1 | 20160 | 0 | 20160 | 20160 | 2019 | 0 |  | 0 | 20160 | 0 | 0 | 0 | 0 | 0 | VON | 0 | 0 | 20160 | 21 | 0 | 20160 | 1 |  |  |  | 20160 | 0 | 20160 | VON_ | VON_9_ | VON_ | 20160 | 20160 | 0 | 766 | 0 | 20160 | 20160 | P | VON
536 | VON | 005281010R | Propagace |  | Kč | 1 | 7200 | 0 | 7200 | 7200 | 2019 | 0 |  | 0 | 7200 | 0 | 0 | 0 | 0 | 0 | VON | 0 | 0 | 7200 | 21 | 0 | 7200 | 1 |  |  |  | 7200 | 0 | 7200 | VON_ | VON_9_ | VON_ | 7200 | 7200 | 0 | 767 | 0 | 7200 | 7200 | P | VON
[8 empty] | Celkem: |  | 8052118.4692
Poznámka:

## Výkaz výměr
Výkaz výměr
Název stavby: |  | Snížení energetické náročnosti MŠ Hrabinská Český Těšín |  | Objednatel: | Město Český Těšín
Druh stavby: |  | Energetické úspory |  | Projektant: | C.E.I.S. CZ s.r.o.
Lokalita: |  | Hrabinská 1016/51, Český Těšín |  | Zhotovitel:
Zpracoval: |  |  |  | Zpracováno dne: | 20.12.2019
Č | Objekt | Kód | Zkrácený popis / Varianta |  | MJ | Množství | Potřebné množství
|  | M21 | Elektromontáže
1 | 1442 | 210220301R00 | Svorka hromosvodová do 2 šroubů /SS, SZ, SO/ |  | kus | 226 | 0
2 | 1442 | 210220002R00 | Vedení uzemňovací na povrchu FeZn D 10 mm |  | m | 450 | 0
3 | 1442 | R | Montáž oddáleného jímače 1,5 |  | kus | 8 | 0
4 | 1442 | R | Montáž úhelníku, 2x držák úhelníku |  | kus | 26 | 0
5 | 1442 | R | Montážzemnící tyče ZT2m |  | kus | 32 | 0
6 | 1442 | R | Měření zemních odporů |  | kus | 26 | 0
7 | 1442 | R | Demontáž hromosvodu, svodů |  | hod | 80 | 0
8 | 1442 | R | Demontáže a úpravy instalce na fasádě, střeše |  | hod | 16 | 0
9 | 1442 | R | Koordinace s ostaními profesemi |  | hod | 8 | 0
10 | 1442 | 210 290042.R01 | Revize |  | hod | 8 | 0
11 | 1442 | R | vynášení suti do kontejneru |  | hod | 8 | 0
12 | 1442 | 35441025 | Tyč jímací JV 1,5 1500 mm s vrutem, podstavec |  | kus | 8 | 0
13 | 1442 | 35441540R | Podpěra vedení na ploché střechy PV 21-b 100 mm |  | kus | 350 | 0
14 | 1442 | 35441885 | Svorka spojovací SS,SP pro lano d 8-10 mm |  | kus | 200 | 0
15 | 1442 | 210220002RT1 | Vedení uzemňovací na povrchu FeZn D 10 mm, včetně drátu FeZn 8 mm |  | m | 450 | 0
16 | 1442 | R | Svorka SZ |  | kus | 26 | 0
17 | 1442 | R | Zemnící tyč ZT2m |  | kus | 32 | 0
18 | 1442 | R | Ochranný úhelník, 2x držák úhelníku |  | kus | 26 | 0
19 | 1442 | R | distační vzpěra 80cm |  | kus | 16 | 0
20 | 1442 | R | nosný a podružný materiál |  | kus | 1 | 0
21 | 1443 | 210 010102.R00 | Lišta z PH bez krabic,ulož. pevně,L 40 protahovací |  | m | 440 | 0
22 | 1443 | 210 010453.R00 | Krabice pancéřová z PH 8111,odbočná se zapojením |  | kus | 40 | 0
23 | 1443 | 210 810045.R00 | Kabel CYKY-m 750 V 3 x 1,5 mm2 pevně uložený |  | m | 1070 | 0
24 | 1443 | 210201001R00 | Svítidlo zářivkové 2312001, 2x40 W, stropní |  | kus | 129 | 0
25 | 1443 | 210201054R00 | Svítidlo zářivkové 2330302 20 W nástěnné |  | kus | 40 | 0
26 | 1443 | R | Demontáž svítidla do 2x58W, likvidace |  | ks | 121 | 0
27 | 1443 | R | Montáž pohybového spínače |  | kus | 7 | 0
28 | 1443 | R | Demontáže, zaměření vývodů, úprava instalace |  | hod | 120 | 0
29 | 1443 | R | Koordinace s profesí VZT |  | hod | 8 | 0
30 | 1443 | R | Zabezpečení pracoviště |  | hod | 8 | 0
31 | 1443 | 210 290042.R01 | Revize |  | hod | 8 | 0
32 | 1443 | R | vynášení suti do kontejneru |  | hod | 16 | 0
33 | 1443 | 34572109 | Lišta vkládací z PVC délka 3 m LV 18x13 |  | m | 320 | 0
34 | 1443 | 34572109 | Lišta vkládací z PVC délka 3 m LV 24x22 |  | m | 120 | 0
35 | 1443 | 34571428 | Krabice elektroinstalační plastová 8111 |  | kus | 40 | 0
36 | 1443 | 34111030 | Kabel silový s Cu jádrem 750 V CYKY 3 x 1,5 mm2 |  | m | 950 | 0
37 | 1443 | 34111000 | Kabel silový s Cu jádrem 750 V CYKY 2 x 1,5 mm2 |  | m | 120 | 0
38 | 1443 | R | pohybový spínač stropní, IP44, 270° |  | ks | 7 | 0
39 | 1443 | R | A - vestavné LED svítidlo 55W, IP20, Mikroprizma, 600x600 |  | ks | 72 | 0
40 | 1443 | R | B - přisazené LED svítidlo 40W, IP65, difuzor, prachotěs |  | ks | 26 | 0
41 | 1443 | R | C - přisazené LED svítidlo 57W, IP20, difuzor |  | ks | 7 | 0
42 | 1443 | R | C1 - přisazené LED svítidlo 26W, IP20, difuzor |  | ks | 24 | 0
43 | 1443 | R | D - přisazené LED svítidlo 18W IP20, kulaté. Plastové |  | ks | 9 | 0
44 | 1443 | R | F - přisazené LED svítidlo 18W IP65, kulaté plstové |  | ks | 7 | 0
45 | 1443 | R | N - přisazené nouzové svítidlo 1x3W, IP44 + piktogram - 1hod. nouzově svítící |  | ks | 24 | 0
46 | 1444 | 210 010102.R00 | Lišta z PH bez krabic,ulož. pevně,L 40 protahovací |  | m | 260 | 0
47 | 1444 | 210 010453.R00 | Krabice pancéřová z PH 8111,odbočná se zapojením |  | kus | 10 | 0
48 | 1444 | 210 810046.R00 | Kabel CYKY-m 750 V 3 x 2,5 mm2 pevně uložený |  | m | 100 | 0
49 | 1444 | 210 810055.R00 | Kabel CYKY-m 750 V 5 x 1,5 mm2 pevně uložený |  | m | 140 | 0
50 | 1444 | 210 850024.R00 | Kabel sdělovací NCEY 5 x 1 mm pevně uložený |  | m | 25 | 0
51 | 1444 | 210 100258.R00 | Ukončení celoplast. kabelů zákl./pás.do 5x4 mm2 |  | kus | 5 | 0
52 | 1444 | 210100001R00 | Ukončení vodičů v rozvaděči + zapojení do 2,5 mm2 |  | kus | 15 | 0
53 | 1444 | R | Montáž controleru žaluzií, 4 pohony |  | kus | 8 | 0
54 | 1444 | R | Montáž žaluziového ovladače |  | kus | 10 | 0
55 | 1444 | R | Napojení pohonu žaluzie |  | ks | 22 | 0
56 | 1444 | R | Napojení ve stávajících rozvaděčích silnoproud |  | hod | 8 | 0
57 | 1444 | R | Koordinace s profesí stavba |  | hod | 4 | 0
58 | 1444 | R | Zabezpečení pracoviště |  | hod | 4 | 0
59 | 1444 | 210 290042.R01 | Revize |  | hod | 6 | 0
60 | 1444 | R | vynášení suti do kontejneru |  | hod | 4 | 0
61 | 1444 | 34572109 | Lišta vkládací z PVC délka 3 m LV 18x13 |  | m | 80 | 0
62 | 1444 | 34572109 | Lišta vkládací z PVC délka 3 m LV 24x22 |  | m | 180 | 0
63 | 1444 | 34571428 | Krabice elektroinstalační plastová 8111 |  | kus | 10 | 0
64 | 1444 | 34111038 | Kabel silový s Cu jádrem 750 V CYKY 3 C x 2,5 mm2 |  | m | 100 | 0
65 | 1444 | 34111090 | Kabel silový s Cu jádrem 750 V CYKY 5 x 1,5 mm2 |  | m | 140 | 0
66 | 1444 | R | RJ - řídící reléová jednotka pro žaluzioe - Motor Controller 4AC umožňuje řídit až 4 pohony, krabice pod omítku |  | ks | 8 | 0
67 | 1444 | R | Z - žaluziový ovladač, na povrch -spínač pro venkovní žaluzie a rolety s aretací. Spínač je 5 - polohový a zabraňuje sepnutí obou směrů současně. |  | ks | 10 | 0
68 | 1444 | R | utp cat5e |  | m | 25 | 0
69 | 1444 | R | Rozvaděč R - doplnění - jistič 10kA 10C/1, spoj. a podr. mat. |  | kus | 5 | 0
70 | 2445 | 210 010102.R00 | Lišta z PH bez krabic,ulož. pevně,L 40 protahovací |  | m | 220 | 0
71 | 2445 | 210 010453.R00 | Krabice pancéřová z PH 8111,odbočná se zapojením |  | kus | 4 | 0
72 | 2445 | 210 810045.R00 | Kabel CYKY-m 750 V 3 x 1,5 mm2 pevně uložený |  | m | 80 | 0
73 | 2445 | 210 850024.R00 | Kabel sdělovací NCEY 5 x 1 mm pevně uložený |  | m | 240 | 0
74 | 2445 | 210 100258.R00 | Ukončení celoplast. kabelů zákl./pás.do 5x4 mm2 |  | kus | 4 | 0
75 | 2445 | 210100001R00 | Ukončení vodičů v rozvaděči + zapojení do 2,5 mm2 |  | kus | 12 | 0
76 | 2445 | R | Montáž videovrátného |  | kus | 4 | 0
77 | 2445 | R | Montáž dveřního videotelefonu |  | kus | 4 | 0
78 | 2445 | R | Montáž elektrockého zámku |  | kus | 4 | 0
79 | 2445 | R | Napojení ve stávajících rozvaděčích silnoproud |  | hod | 4 | 0
80 | 2445 | R | Koordinace s profesí stavba |  | hod | 4 | 0
81 | 2445 | R | Zabezpečení pracoviště |  | hod | 4 | 0
82 | 2445 | 210 290042.R01 | Revize |  | hod | 4 | 0
83 | 2445 | R | vynášení suti do kontejneru |  | hod | 4 | 0
84 | 2445 | 34572109 | Lišta vkládací z PVC délka 3 m LV 18x13 |  | m | 220 | 0
85 | 2445 | 34571428 | Krabice elektroinstalační plastová 8111 |  | kus | 10 | 0
86 | 2445 | 34111030 | Kabel silový s Cu jádrem 750 V CYKY 3 x 1,5 mm2 |  | m | 80 | 0
87 | 2445 | R | utp cat5e |  | m | 240 | 0
88 | 2445 | R | Sada domácího barevného videotelefonu, videotelefon antivandal provedení kamerové jednotky, barevný displej 7", hands-free, ovládání zámku, |  | ks | 4 | 0
89 | 2445 | R | elektrický otvírač 12AC/DV |  | ks | 4 | 0
90 | 2445 | R | Rozvaděč R - doplnění - jistič 10kA 10B/1, spoj. a podr. mat. |  | kus | 4 | 0
|  | M46 | Zemní práce při montážích
91 | 1442 | 460 200154.R00 | Výkop kabelové rýhy 35/70 cm hor.4 |  | m | 15 | 0
92 | 1442 | 460 570154.R00 | Zához rýhy 35/70 cm, hornina třídy 4, se zhutněním |  | m | 15 | 0
93 | 1442 | 460 080101.RT1 | Rozbourání betonového základu vybourání betonu, odvoz na skládku do 15km |  | m3 | 1 | 0
94 | 1442 | 111 301111.R00 | Sejmutí drnu tl. do 10 cm, s přemístěním do 50 m |  | m2 | 10 | 0
95 | 1442 | 174 101101.R00 | Zásyp jam, rýh, šachet se zhutněním |  | m3 | 15 | 0
96 | 1443 | 460 680021.RT1 | Průraz zdivem v cihlové zdi tloušťky 15 cm do průměru 6 cm |  | kus | 8 | 0
97 | 1443 | 460 680022.RT1 | Průraz zdivem v cihlové zdi tloušťky 30 cm do průměru 6 cm |  | kus | 16 | 0
98 | 1444 | 460 680021.RT1 | Průraz zdivem v cihlové zdi tloušťky 15 cm do průměru 6 cm |  | kus | 6 | 0
99 | 1444 | 460 680022.RT1 | Průraz zdivem v cihlové zdi tloušťky 30 cm do průměru 6 cm |  | kus | 8 | 0
100 | 2445 | 460 680021.RT1 | Průraz zdivem v cihlové zdi tloušťky 15 cm do průměru 6 cm |  | kus | 4 | 0
101 | 2445 | 460 680022.RT1 | Průraz zdivem v cihlové zdi tloušťky 30 cm do průměru 6 cm |  | kus | 12 | 0
|  | 31 | Zdi podpěrné a volné
102 | 1100 | 310236241R | 1 přístavba NU |  |  | 0 | 0
103 | 1100 | 310236251R | 1 kuchyně |  |  | 0 | 0
|  |  | 1 spoj. krček |  |  | 0
104 | 1140 | 311238144R | (1,5*0,6)*4 dozdívka parapetu okna 4) |  |  | 0 | 0
|  | 60 | Omítky ze suchých směsí
105 | 1100 | 602011112R | Omítka jádrová, ručně |  | m2 | 0.2992 | 0
|  |  | 0,2*0,2 přístavba NU |  |  | 0
|  |  | 0,36*0,36 kuchyně |  |  | 0
|  |  | 0,36*0,36 spoj. krček |  |  | 0
106 | 1140 | 602011112R | Omítka jádrová, ručně |  | m2 | 66.6 | 0
|  |  | (1,2+0,9+1,2+0,9)*1*0,15 okno 1) 1,2/0,9 |  |  | 0
|  |  | (0,6+0,9+0,6+0,9)*1*0,15 okno 2) 0,6/0,9 |  |  | 0
|  |  | (6,0+2,35+4,5+0,6+1,5+2,95)*4*0,15 okno 3.1+3.2) 4,5/2,35+1,5/2,95 |  |  | 0
|  |  | (6,0+2,35+6,0+2,35)*4*0,15 okno 4) 6,0/2,35 |  |  | 0
|  |  | (0,9+0,9+0,9+0,9)*4*10*0,15 okno 5) 0,9/0,9 |  |  | 0
|  |  | (1,8+2,95+1,8+2,95)*4*0,15 dveře 6) 1,8/2,95 |  |  | 0
|  |  | (2,7+0,9+2,7+0,9)*8*0,15 okno 7) 2,7/0,9 |  |  | 0
|  |  | (2,4+0,9+2,4+0,9)*4*0,15 okno 8) 2,4/0,9 |  |  | 0
|  |  | (1,8+0,9+1,8+0,9)*1*0,15 okno 9) 1,8/0,9 |  |  | 0
|  |  | (0,6+0,9+0,6+0,9)*1*0,15 okno 10) 0,6/0,9 |  |  | 0
|  |  | (1,5*0,6)*4 dozdívka parapetu okna 4) |  |  | 0
|  | 61 | Úprava povrchů vnitřní
107 | 1100 | 612421637R | Omítka vnitřní zdiva, MVC, štuková |  | m2 | 0.2992 | 0
|  |  | 0,2*0,2 přístavba NU |  |  | 0
|  |  | 0,36*0,36 kuchyně |  |  | 0
|  |  | 0,36*0,36 spoj. krček |  |  | 0
108 | 1140 | 612409991R | Začištění omítek kolem oken,dveří apod. |  | m | 420 | 0
|  |  | (1,2+0,9+1,2+0,9)*1 okno 1) 1,2/0,9 |  |  | 0
|  |  | (0,6+0,9+0,6+0,9)*1 okno 2) 0,6/0,9 |  |  | 0
|  |  | (6,0+2,35+4,5+0,6+1,5+2,95)*4 okno 3.1+3.2) 4,5/2,35+1,5/2,95 |  |  | 0
|  |  | (6,0+2,35+6,0+2,35)*4 okno 4) 6,0/2,35 |  |  | 0
|  |  | (0,9+0,9+0,9+0,9)*4*10 okno 5) 0,9/0,9 |  |  | 0
|  |  | (1,8+2,95+1,8+2,95)*4 dveře 6) 1,8/2,95 |  |  | 0
|  |  | (2,7+0,9+2,7+0,9)*8 okno 7) 2,7/0,9 |  |  | 0
|  |  | (2,4+0,9+2,4+0,9)*4 okno 8) 2,4/0,9 |  |  | 0
|  |  | (1,8+0,9+1,8+0,9)*1 okno 9) 1,8/0,9 |  |  | 0
|  |  | (0,6+0,9+0,6+0,9)*1 okno 10) 0,6/0,9 |  |  | 0
109 | 1140 | 612421637R | (1,5*0,6)*4 dozdívka parapetu okna 4) |  |  | 0 | 0
110 | 1140 | 612425931R | Omítka vápenná vnitřního ostění - štuková |  | m2 | 63 | 0
|  |  | (1,2+0,9+1,2+0,9)*1*0,15 okno 1) 1,2/0,9 |  |  | 0
|  |  | (0,6+0,9+0,6+0,9)*1*0,15 okno 2) 0,6/0,9 |  |  | 0
|  |  | (6,0+2,35+4,5+0,6+1,5+2,95)*4*0,15 okno 3.1+3.2) 4,5/2,35+1,5/2,95 |  |  | 0
|  |  | (6,0+2,35+6,0+2,35)*4*0,15 okno 4) 6,0/2,35 |  |  | 0
|  |  | (0,9+0,9+0,9+0,9)*4*10*0,15 okno 5) 0,9/0,9 |  |  | 0
|  |  | (1,8+2,95+1,8+2,95)*4*0,15 dveře 6) 1,8/2,95 |  |  | 0
|  |  | (2,7+0,9+2,7+0,9)*8*0,15 okno 7) 2,7/0,9 |  |  | 0
|  |  | (2,4+0,9+2,4+0,9)*4*0,15 okno 8) 2,4/0,9 |  |  | 0
|  |  | (1,8+0,9+1,8+0,9)*1*0,15 okno 9) 1,8/0,9 |  |  | 0
|  |  | (0,6+0,9+0,6+0,9)*1*0,15 okno 10) 0,6/0,9 |  |  | 0
|  | 62 | Úprava povrchů vnější
111 | 1100 | 620991121R | Zakrývání výplní vnějších otvorů z lešení |  | m2 | 241.5615 | 0
|  |  | 1,2*0,9*1 okno 1) 1,2/0,9 |  |  | 0
|  |  | 0,6*0,9*1 okno 2) 0,6/0,9 |  |  | 0
|  |  | (4,5*2,35+1,5*2,95)*4 okno 3.1+3.2) 4,5/2,35+1,5/2,95 |  |  | 0
|  |  | 6,0*2,35*4 okno 4) 6,0/2,35 |  |  | 0
|  |  | 0,9*0,9*(4*10+17) okno 5) 0,9/0,9 |  |  | 0
|  |  | 1,8*2,95*(4*1+2) dveře 6) 1,8/2,95 |  |  | 0
|  |  | 2,7*0,9*8 okno 7) 2,7/0,9 |  |  | 0
|  |  | 2,4*0,9*4 okno 8) 2,4/0,9 |  |  | 0
|  |  | 1,8*0,9*1 okno 9) 1,8/0,9 |  |  | 0
|  |  | 0,6*0,9*1 okno 10) 0,6/0,9 |  |  | 0
|  |  | (1,8*0,9+0,9*2,035)*1 okno 7a) 1,8/0,9+0,9/2,035 |  |  | 0
|  |  | 1,8*1,5*1 okno 11) 1,8/1,5 |  |  | 0
|  |  | 1,8*1,45*1 okno 12) 1,8/1,45 |  |  | 0
|  |  | 3,5*1,5*1 okno 13) 3,5/1,5 |  |  | 0
|  |  | 0,4*0,6 HDS |  |  | 0
|  |  | 0,6*1,7 HUP |  |  | 0
112 | 1100 | 622300131R | (869,7805+275,0495+18,54+55,29)*0,2 20% z plochy |  |  | 0 | 0
113 | 1100 | 622300152R | 8*(3,0+0,2) |  |  | 0 | 0
|  |  | 2*(3,0+0,2) |  |  | 0
114 | 1100 | 283502862 | SK PVC dilatační lišta průběžná s tkaninou |  | m | 28.16 | 0
|  |  | 8*(3,0+0,2) |  |  | 0
|  |  | ;ztratné 10%; 2,56 |  |  | 0
115 | 1100 | 283502863 | SK PVC dilatační lišta rohová s tkaninou |  | m | 7.04 | 0
|  |  | 2*(3,0+0,2) |  |  | 0
|  |  | ;ztratné 10%; 0,64 |  |  | 0
116 | 1100 | 622300172R | Těsnění napojovacích spár tmelem |  | m | 448.34 | 0
|  |  | 19,285*2*4 učebny |  |  | 0
|  |  | 9,92*3,9*4 |  |  | 0
|  |  | 19,285*2 kuchyně |  |  | 0
|  |  | 12,32*3,9 |  |  | 0
|  |  | 2,635+11,56+9,05+8,71+2,635+9,05+9,05 spoj. krček |  |  | 0
117 | 1100 | 622300175R | 2 zvonky kuchyně |  |  | 0 | 0
118 | 1100 | 622300175R | 4*1 videokomunikátor učebny |  |  | 0 | 0
119 | 1100 | 622300176R | 4*1 osvětlení vstupu učebny |  |  | 0 | 0
|  |  | 2+1 osvětlení vstupu kuchyně |  |  | 0
120 | 1100 | 622300153R | Montáž okapního soklového profilu |  | m | 302.95 | 0
|  |  | 30mm |  |  | 0
|  |  | 0,8*5*4 učebny |  |  | 0
|  |  | 0,3*4 |  |  | 0
|  |  | 1,0 |  |  | 0
|  |  | 0,3*9 kuchyně |  |  | 0
|  |  | 0,5 |  |  | 0
|  |  | 160mm |  |  | 0
|  |  | (19,285-1,5+9,92+19,285-1,8)*4 učebny |  |  | 0
|  |  | 0,405 |  |  | 0
|  |  | 19,285-1,8+12,32+19,285-1,8 kuchyně |  |  | 0
|  |  | 0,405 |  |  | 0
|  |  | 2,635+11,56+9,05+8,71+2,635+9,05+9,05 spoj. krček |  |  | 0
121 | 1100 | 283502814 | LW66-2 přechodová lišta, délka 2 m |  | m | 333.245 | 0
|  |  | 30mm |  |  | 0
|  |  | 0,8*5*4 učebny |  |  | 0
|  |  | 0,3*4 |  |  | 0
|  |  | 1,0 |  |  | 0
|  |  | 0,3*9 kuchyně |  |  | 0
|  |  | 0,5 |  |  | 0
|  |  | 160mm |  |  | 0
|  |  | (19,285-1,5+9,92+19,285-1,8)*4 učebny |  |  | 0
|  |  | 0,405 |  |  | 0
|  |  | 19,285-1,8+12,32+19,285-1,8 kuchyně |  |  | 0
|  |  | 0,405 |  |  | 0
|  |  | 2,635+11,56+9,05+8,71+2,635+9,05+9,05 spoj. krček |  |  | 0
|  |  | ;ztratné 10%; 30,295 |  |  | 0
122 | 1100 | 622323335R | Zateplovací syst.,fasáda, EPS šedý,tl.160 mm |  | m2 | 900.9805 | 0
|  |  | 19,285*0,85*2*4 učebny |  |  | 0
|  |  | -2,2*0,85*4 MW |  |  | 0
|  |  | 9,92*3,9*4 |  |  | 0
|  |  | 3,05*0,3*4 |  |  | 0
|  |  | 3,05*0,965*4 |  |  | 0
|  |  | (4,5+6,0)*0,7*4 |  |  | 0
|  |  | (6,0+6,0+6,0+4,0)*3,05*4 |  |  | 0
|  |  | -0,9*0,9*10*4 okno 5) 0,9/0,9 |  |  | 0
|  |  | 0,435*3,05*4*4 |  |  | 0
|  |  | 0,565*3,05*4 |  |  | 0
|  |  | (0,565-0,2)*3,05*4 |  |  | 0
|  |  | 0,405*3,9 |  |  | 0
|  |  | 19,285*0,85*2 kuchyně |  |  | 0
|  |  | -2,2*0,85*2 MW |  |  | 0
|  |  | 12,32*3,9 |  |  | 0
|  |  | -3,3*2,05 přístavba |  |  | 0
|  |  | -1,2*0,9 okno 1) 1,2/0,9 |  |  | 0
|  |  | -0,6*0,9 okno 2) 0,6/0,9 |  |  | 0
|  |  | 3,05*0,3 |  |  | 0
|  |  | (6,0+6,0+4,0+6,0+4,0+6,0)*3,05 |  |  | 0
|  |  | -0,9*0,9*17 okno 5) 0,9/0,9 |  |  | 0
|  |  | -1,8*1,5 okno 11) 1,8/1,5 |  |  | 0
|  |  | -1,8*1,45 okno 12) 1,8/1,45 |  |  | 0
|  |  | -3,5*1,5 okno 13) 3,5/1,5 |  |  | 0
|  |  | 0,435*3,05*2 |  |  | 0
|  |  | (0,435-0,2)*3,05*2 |  |  | 0
|  |  | 0,565*3,05*2 |  |  | 0
|  |  | 0,405*3,9 |  |  | 0
|  |  | (2,635+11,56+9,05+8,71+2,635+9,05+9,05)*3,0 spoj. krček |  |  | 0
|  |  | -2,7*0,9*8 okno 7) 2,7/0,9 |  |  | 0
|  |  | -2,4*0,9*4 okno 8) 2,4/0,9 |  |  | 0
|  |  | -1,8*0,9*1 okno 9) 1,8/0,9 |  |  | 0
|  |  | -0,6*0,9*1 okno 10) 0,6/0,9 |  |  | 0
|  |  | -(1,8*0,9+0,9*2,035)*1 okno 7a) 1,8/0,9+0,9/2,035 |  |  | 0
|  |  | 0,6*(12,32+4*9,92) |  |  | 0
123 | 1100 | 622323353R | Zatepl.systém, ostění, EPS šedý tl. 30 mm |  | m2 | 275.0495 | 0
|  |  | (0,9+1,2+0,9)*0,4*1 okno 1) 1,2/0,9 |  |  | 0
|  |  | O2_O*0,4*1 okno 2) 0,6/0,9 |  |  | 0
|  |  | (2,35+6,0+0,6)*0,35*4 okno 3.1+3.2) 4,5/2,35+1,5/2,95 |  |  | 0
|  |  | (2,35+6,0+2,35)*0,35*4 okno 4) 6,0/2,35 |  |  | 0
|  |  | (0,9+0,9+0,9)*0,35*(4*10+17) okno 5) 0,9/0,9 |  |  | 0
|  |  | (0,9+2,7+0,9)*0,35*8 okno 7) 2,7/0,9 |  |  | 0
|  |  | (0,9+2,4+0,9)*0,35*4 okno 8) 2,4/0,9 |  |  | 0
|  |  | (0,9+1,8+0,9)*0,35*1 okno 9) 1,8/0,9 |  |  | 0
|  |  | (0,9+0,6+0,9)*0,35*1 okno 10) 0,6/0,9 |  |  | 0
|  |  | (0,9+1,8+0,9+2,035+1,135)*0,35*1 okno 7a) 1,8/0,9+0,9/2,035 |  |  | 0
|  |  | (1,5+1,8+1,5)*0,35*1 okno 11) 1,8/1,5 |  |  | 0
|  |  | (1,45+1,8+1,45)*0,35*1 okno 12) 1,8/1,45 |  |  | 0
|  |  | (1,5+3,5+1,5)*0,35*1 okno 13) 3,5/1,5 |  |  | 0
|  |  | 0,8*(3,05+6,0+3,05)*2*4 učebny, zdi+podhledy |  |  | 0
|  |  | 0,8*(3,05+6,0)*1*4 |  |  | 0
|  |  | 0,3*(3,05+6,0)*1*4 |  |  | 0
|  |  | 0,3*(3,05+6,0+3,05)*1*4 |  |  | 0
|  |  | 0,3*(3,05+4,0)*1*4 |  |  | 0
|  |  | 1,0*3,9 |  |  | 0
|  |  | 0,3*(3,05+4,0)*2 kuchyně, zdi+podhledy |  |  | 0
|  |  | 0,3*(3,05+6,0+3,05)*3 |  |  | 0
|  |  | 0,3*(3,05+6,0)*1 |  |  | 0
|  |  | 0,5*3,9 |  |  | 0
124 | 1100 | 622323363R | Zatepl.systém, parapet, EPS šedý tl. 30 mm |  | m2 | 48.25 | 0
|  |  | 1,2*0,4*1 okno 1) 1,2/0,9 |  |  | 0
|  |  | 0,6*0,4*1 okno 2) 0,6/0,9 |  |  | 0
|  |  | 4,5*0,35*4 okno 3.1+3.2) 4,5/2,35+1,5/2,95 |  |  | 0
|  |  | 6,0*0,35*4 okno 4) 6,0/2,35 |  |  | 0
|  |  | 0,9*0,35*(4*10+17) okno 5) 0,9/0,9 |  |  | 0
|  |  | 2,7*0,35*8 okno 7) 2,7/0,9 |  |  | 0
|  |  | 2,4*0,35*4 okno 8) 2,4/0,9 |  |  | 0
|  |  | 1,8*0,35*1 okno 9) 1,8/0,9 |  |  | 0
|  |  | 0,6*0,35*1 okno 10) 0,6/0,9 |  |  | 0
|  |  | 1,8*0,35*1 okno 7a) 1,8/0,9+0,9/2,035 |  |  | 0
|  |  | 1,8*0,35*1 okno 11) 1,8/1,5 |  |  | 0
|  |  | 1,8*0,35*1 okno 12) 1,8/1,45 |  |  | 0
|  |  | 3,5*0,35*1 okno 13) 3,5/1,5 |  |  | 0
125 | 1100 | LIK0001IMV | LX-H lišta parapetní napojovací flexibilní s nepřiznanou okapnicí a tkaninou pro dilatující napojení omítky na ohýbaný parapet |  | m | 62.865 | 0
|  |  | 1*0,4*1 okno 1) 1,2/0,9 |  |  | 0
|  |  | 1*0,4*1 okno 2) 0,6/0,9 |  |  | 0
|  |  | 1*0,35*4 okno 3.1+3.2) 4,5/2,35+1,5/2,95 |  |  | 0
|  |  | 2*0,35*4 okno 4) 6,0/2,35 |  |  | 0
|  |  | 2*0,35*(4*10+17) okno 5) 0,9/0,9 |  |  | 0
|  |  | 2*0,35*8 okno 7) 2,7/0,9 |  |  | 0
|  |  | 2*0,35*4 okno 8) 2,4/0,9 |  |  | 0
|  |  | 2*0,35*1 okno 9) 1,8/0,9 |  |  | 0
|  |  | 2*0,35*1 okno 10) 0,6/0,9 |  |  | 0
|  |  | 1*0,35*1 okno 7a) 1,8/0,9+0,9/2,035 |  |  | 0
|  |  | 2*0,35*1 okno 11) 1,8/1,5 |  |  | 0
|  |  | 2*0,35*1 okno 12) 1,8/1,45 |  |  | 0
|  |  | 2*0,35*1 okno 13) 3,5/1,5 |  |  | 0
|  |  | ;ztratné 10%; 5,715 |  |  | 0
126 | 1100 | 622323735R | Zatepl.syst., fasáda, miner.desky KV 160 mm |  | m2 | 18.54 | 0
|  |  | 2,2*0,85*4 učebny, vstupy |  |  | 0
|  |  | (0,2*3,05+0,2*3,05)*4 |  |  | 0
|  |  | 2,2*0,85*2 kuchyně, vstupy |  |  | 0
|  |  | (0,2*3,05+0,2*3,05)*2 |  |  | 0
127 | 1100 | 622323753R | Zatepl.systém, ostění, miner.desky KV 30 mm |  | m2 | 55.29 | 0
|  |  | 0,3*(3,05+2,0)*1*4 učebny, zdi+podhledy |  |  | 0
|  |  | 1,0*(2,95+1,8+2,95)*1*4 |  |  | 0
|  |  | 0,3*(3,05+2,0)*2 kuchyně, zdi+podhledy |  |  | 0
|  |  | 1,0*(2,95+1,8+2,95)*2 |  |  | 0
128 | 1100 | 622904212R | (869,7805+275,0495+18,54+55,29)*0,05 5% z plochy |  |  | 0 | 0
129 | 1140 | 624401111R | Vyspravení poškoz. hran spár maltou MVC s disperzí |  | m | 42 | 0
|  |  | 10% z celkové délky připojovací spáry |  |  | 0
|  |  | (1,2+0,9+1,2+0,9)*1*0,1 okno 1) 1,2/0,9 |  |  | 0
|  |  | (0,6+0,9+0,6+0,9)*1*0,1 okno 2) 0,6/0,9 |  |  | 0
|  |  | (6,0+2,35+4,5+0,6+1,5+2,95)*4*0,1 okno 3.1+3.2) 4,5/2,35+1,5/2,95 |  |  | 0
|  |  | (6,0+2,35+6,0+2,35)*4*0,1 okno 4) 6,0/2,35 |  |  | 0
|  |  | (0,9+0,9+0,9+0,9)*4*10*0,1 okno 5) 0,9/0,9 |  |  | 0
|  |  | (1,8+2,95+1,8+2,95)*4*0,1 dveře 6) 1,8/2,95 |  |  | 0
|  |  | (2,7+0,9+2,7+0,9)*8*0,1 okno 7) 2,7/0,9 |  |  | 0
|  |  | (2,4+0,9+2,4+0,9)*4*0,1 okno 8) 2,4/0,9 |  |  | 0
|  |  | (1,8+0,9+1,8+0,9)*1*0,1 okno 9) 1,8/0,9 |  |  | 0
|  |  | (0,6+0,9+0,6+0,9)*1*0,1 okno 10) 0,6/0,9 |  |  | 0
130 | 2130 | 622323120R | Zateplovací systém, sokl, EPS SOKL tl. 30 mm |  | m2 | 4.7 | 0
|  |  | (0,8*0,2)*5*4 učebny |  |  | 0
|  |  | (0,3*0,2)*4*4 |  |  | 0
|  |  | (0,3*0,2)*9 kuchyně |  |  | 0
131 | 2130 | 622323120R | Zateplovací systém, sokl, EPS SOKL tl. 60 mm |  | m2 | 59.61 | 0
|  |  | 0,2*(4*(19,5+9,6+19,5)) tl.60 |  |  | 0
|  |  | 0,2*(2,475+11,7+10,15+9,35+2,475+10,15+9,65) tl.60 |  |  | 0
|  |  | 0,2*(19,5+12,0-3,3+19,5) tl.60 |  |  | 0
132 | 2130 | 622903111R | 1,0*291,0 základová konstrukce |  |  | 0 | 0
133 | 2130 | 62833159 | Hydroizolační pás z oxidovaného asfaltu s vložkou ze skleněné tkaniny a minerálním posypem, G 200 S40 |  | m2 | 896.28 | 0
|  |  | (1,4*291,0)*2 svislá hydroizolace |  |  | 0
|  |  | ;ztratné 10%; 81,48 |  |  | 0
|  | 764 | Konstrukce klempířské
134 | 1100 | 764430240R | 4*9,6+1*12,0 |  |  | 0 | 0
135 | 1100 | 764430850R | 8*1,055 |  |  | 0 | 0
|  |  | 4*9,6+1*12,0 |  |  | 0
136 | 1100 | 764410850R | Demontáž oplechování parapetů,rš od 100 do 330 mm |  | m | 132.2 | 0
|  |  | 1,95*1 okno 1) 1,2/0,9 |  |  | 0
|  |  | 0*1 okno 2) 0,6/0,9 |  |  | 0
|  |  | 4,55*4 okno 3.1+3.2) 4,5/2,35+1,5/2,95 |  |  | 0
|  |  | 4,55*4 okno 4) 6,0/2,35 |  |  | 0
|  |  | 0,9*(4*10+17) okno 5) 0,9/0,9 |  |  | 0
|  |  | 2,7*8 okno 7) 2,7/0,9 |  |  | 0
|  |  | 2,4*4 okno 8) 2,4/0,9 |  |  | 0
|  |  | 1,8*1 okno 9) 1,8/0,9 |  |  | 0
|  |  | 0,6*1 okno 10) 0,6/0,9 |  |  | 0
|  |  | 1,85*1 okno 7a) 1,8/0,9+0,9/2,035 |  |  | 0
|  |  | 1,8*1 okno 11) 1,8/1,5 |  |  | 0
|  |  | 1,8*1 okno 12) 1,8/1,45 |  |  | 0
|  |  | 3,5*1 okno 13) 3,5/1,5 |  |  | 0
137 | 1100 | 764908307R | 3,5*1 okno 13) 3,5/1,5 |  |  | 0 | 0
138 | 1100 | 764908308R | oplechování parapetů plech tl. 0,6 mm s povrchovou úpravou PE, rš 400 mm, enkolit |  | m | 35.45 | 0
|  |  | 2,7*8 okno 7) 2,7/0,9 |  |  | 0
|  |  | 2,4*4 okno 8) 2,4/0,9 |  |  | 0
|  |  | 1,8*1 okno 9) 1,8/0,9 |  |  | 0
|  |  | 0,6*1 okno 10) 0,6/0,9 |  |  | 0
|  |  | 1,85*1 okno 7a) 1,8/0,9+0,9/2,035 |  |  | 0
139 | 1100 | 764908309R | oplechování parapetů plech tl. 0,6 mm s povrchovou úpravou PE, rš 500 mm, enkolit |  | m | 99.05 | 0
|  |  | 1,95*1 okno 1) 1,2/0,9 |  |  | 0
|  |  | 0*1 okno 2) 0,6/0,9 |  |  | 0
|  |  | 4,55*4 okno 3.1+3.2) 4,5/2,35+1,5/2,95 |  |  | 0
|  |  | 6,0*4 okno 4) 6,0/2,35 |  |  | 0
|  |  | 0,9*(4*10+17) okno 5) 0,9/0,9 |  |  | 0
|  |  | 1,8*1 okno 11) 1,8/1,5 |  |  | 0
|  |  | 1,8*1 okno 12) 1,8/1,45 |  |  | 0
140 | 1100 | 998764101R | Přesun hmot pro klempířské konstr., výšky do 6 m |  | t | 1.1314 | 0
141 | 1120 | 764322830R | Demontáž oplechování okapů, TK, rš 400 mm, do 30° |  | m | 368.29 | 0
|  |  | 4*(20,3+10,6+20,3+10,6) učebny |  |  | 0
|  |  | 20,3+13,0+20,3+13,0 kuchyně |  |  | 0
|  |  | 2,795+12,0+9,25+9,25+9,25+9,15+2,795 spoj. krček |  |  | 0
142 | 1120 | 764351836R | Demontáž háků, sklon do 30° |  | kus | 435 | 0
|  |  | (23+12+23+12)*4 učebny |  |  | 0
|  |  | 23+14+23+14 kuchyně |  |  | 0
|  |  | 5+16+15+13+13+14+5 spoj. krček |  |  | 0
143 | 1120 | 764352810R | Demontáž žlabů půlkruh. rovných, rš 330 mm, do 30° |  | m | 374.89 | 0
|  |  | 4*(20,6+10,9+20,6+10,9) učebny |  |  | 0
|  |  | 20,6+13,3+20,6+13,3 kuchyně |  |  | 0
|  |  | 2,945+12,15+9,25+9,25+9,25+9,3+2,945 spoj. krček |  |  | 0
144 | 1120 | 764365220R | Poklop střešní poplastovaný plech, hladká krytina, 60 x 60cm |  | kus | 5 | 0
145 | 1120 | 764454801R | Demontáž odpadních trub kruhových,D 75 a 100 mm |  | m | 79.5 | 0
|  |  | 11*4 učebny |  |  | 0
|  |  | 14,5 kuchyně |  |  | 0
|  |  | 21,0 spoj. krček |  |  | 0
146 | 1120 | 764456852R | Demontáž kolen výtokových.kruhových,D 100 mm |  | kus | 9 | 0
|  |  | 2*4 učebny |  |  | 0
|  |  | 1 kuchyně |  |  | 0
|  |  | 0 spoj. krček |  |  | 0
147 | 1120 | 764908102R | Kotlík žlabový kónický SOK,vel.žlabu 150 mm |  | kus | 25 | 0
|  |  | 4*4 učebny |  |  | 0
|  |  | 4 kuchyně |  |  | 0
|  |  | 5 spoj. krček |  |  | 0
148 | 1120 | 764908105R | Žlab podokapní půlkruhový R,velikost 150 mm |  | m | 374.89 | 0
|  |  | 63,0*4 učebny |  |  | 0
|  |  | 67,8 kuchyně |  |  | 0
|  |  | 55,09 spoj. krček |  |  | 0
149 | 1120 | 764908109R | Odpadní trouby kruhové SROR, D 100 mm |  | m | 79.5 | 0
|  |  | 11*4 učebny |  |  | 0
|  |  | 14,5 kuchyně |  |  | 0
|  |  | 21,0 spoj. krček |  |  | 0
150 | 1120 | 764918222R | Z+M.oplech.okapů lak.plech. na šikmé střeše rš 330 |  | m | 368.39 | 0
|  |  | 61,8*4 učebny |  |  | 0
|  |  | 66,6 kuchyně |  |  | 0
|  |  | 54,59 spoj. krček |  |  | 0
151 | 1120 | 553507335 | Plech okapový rš 250 PE |  | kus | 202.6145 | 0
|  |  | 61,8*4/2 učebny |  |  | 0
|  |  | 66,6/2 kuchyně |  |  | 0
|  |  | 54,59/2 spoj. krček |  |  | 0
|  |  | ;ztratné 10%; 18,4195 |  |  | 0
152 | 1120 | 998764101R | Přesun hmot pro klempířské konstr., výšky do 6 m |  | t | 4.6168 | 0
153 | 2120 | 764311291R | Montáž krytiny hladké z Pz, tabule 2 x 1 m |  | m2 | 128.5745 | 0
|  |  | 10% nová krytina |  |  | 0
|  |  | (20,3*10,6)*4*0,1 střecha učebny |  |  | 0
|  |  | (20,3*13,0)*0,1 střecha kuchaně |  |  | 0
|  |  | (((2,795+0,5)*(12,0+9,25+9,25+9,25+9,15)))*0,1 střecha spoj. krček |  |  | 0
154 | 2120 | 13851212 | Plech tabule lakovaný pozink., tl.0,55 mm 1x2 m |  | kus | 64.2873 | 0
|  |  | 10% nová krytina |  |  | 0
|  |  | ((20,3*10,6)*4*0,1)/2 střecha učebny |  |  | 0
|  |  | ((20,3*13,0)*0,1)/2 střecha kuchaně |  |  | 0
|  |  | ((((2,795+0,5)*(12,0+9,25+9,25+9,25+9,15)))*0,1)/2 střecha spoj. krček |  |  | 0
155 | 2120 | 764311822R | Demont. krytiny, tabule 2 x 1 m, nad 25 m2, do 30° |  | m2 | 128.5745 | 0
|  |  | 10% nová krytina |  |  | 0
|  |  | (20,3*10,6)*4*0,1 střecha učebny |  |  | 0
|  |  | (20,3*13,0)*0,1 střecha kuchaně |  |  | 0
|  |  | (((2,795+0,5)*(12,0+9,25+9,25+9,25+9,15)))*0,1 střecha spoj. krček |  |  | 0
156 | 2120 | or. cena | Překotvení krytiny hladké z Pz, tabule 2 x 1 m samovrtnými šrouby |  | m2 | 1157.1709 | 0
|  |  | 90% stávající krytina - překotvení |  |  | 0
|  |  | (20,3*10,6)*4*0,9 střecha učebny |  |  | 0
|  |  | (20,3*13,0)*0,9 střecha kuchaně |  |  | 0
|  |  | (((2,795+0,5)*(12,0+9,25+9,25+9,25+9,15)))*0,9 střecha spoj. krček |  |  | 0
157 | 2120 | 998764101R | Přesun hmot pro klempířské konstr., výšky do 6 m |  | t | 1.755 | 0
|  | 767 | Konstrukce doplňkové stavební (zámečnické)
158 | 1100 | 767165110R | Montáž madel z trubek zábr. rovného - šroubováním |  | m | 9.4 | 0
|  |  | 4*2*0,8 učebny |  |  | 0
|  |  | 2*0,8 kuchyně |  |  | 0
|  |  | 1,4 |  |  | 0
159 | 1100 | UB001 | Madlo schodiště nerez EB1-TR42, 0,8m vč. příslušenství |  | kpl | 10 | 0
|  |  | 4*2 učebny |  |  | 0
|  |  | 2 kuchyně |  |  | 0
160 | 1100 | UB002 | 1 kuchyně |  |  | 0 | 0
161 | 1100 | 767221110R | Demontáž zábradlí schod.z trubek, do zdiva, do 15 kg |  | m | 6.2 | 0
|  |  | 4*1*0,8+0,8 učebny |  |  | 0
|  |  | 1*0,8 kuchyně |  |  | 0
|  |  | 1,4 |  |  | 0
162 | 1100 | Demontáž v | Montáž větracích mřížek, typ VM |  | kus | 58 | 0
|  |  | 4*10 větrací mřížky učebny |  |  | 0
|  |  | 10+2+1 kuchyně |  |  | 0
|  |  | 4+1 spoj. krček |  |  | 0
163 | 1100 | 767811100R | Montáž větracích mřížek, typ VM |  | kus | 56 | 0
|  |  | 4*10 větrací mřížky učebny |  |  | 0
|  |  | 10+2 kuchyně |  |  | 0
|  |  | 4 spoj. krček |  |  | 0
164 | 1100 | alu250/1 | Ventilační potrubí ALU průměr 250 mm trubka flexi |  | m | 28 | 0
|  |  | 0,5m/mřížku |  |  | 0
|  |  | 4*10*0,5 větrací mřížky učebny |  |  | 0
|  |  | (10+2)*0,5 kuchyně |  |  | 0
|  |  | 4*0,5 spoj. krček |  |  | 0
165 | 1100 | alu300/150 | VĚTRACÍ MŘÍŽKA Z VYSOCE KVALITNÍHO EXTRUDOVANÉHO HLINÍKU - 300X150 MM, BÍLÁ |  | ks | 54 | 0
|  |  | 4*10 větrací mřížky učebny |  |  | 0
|  |  | 10 kuchyně |  |  | 0
|  |  | 4 spoj. krček |  |  | 0
166 | 1100 | alu600/150 | 2 kuchyně |  |  | 0 | 0
167 | 1100 | or. cena | Demontáž mříží |  | m2 | 8.94 | 0
|  |  | 4*0,9*0,9 D1 |  |  | 0
|  |  | 1,9*0,9 |  |  | 0
|  |  | 1,9*2,1 |  |  | 0
168 | 1100 | 767662110R | 4*0,9*0,9 |  |  | 0 | 0
|  |  | 1,9*0,9 |  |  | 0
169 | 1100 | 767662210R | 1,9*2,1 |  |  | 0 | 0
170 | 1100 | or. cena | 4*(0,9*4) |  |  | 0 | 0
|  |  | 1,9+0,9 |  |  | 0
171 | 1100 | or. cena | Úprava zastřešení u kuchyně |  | ks | 1 | 0
172 | 1100 | or. cena | 0,4*0,6 HDS |  |  | 0 | 0
|  |  | 0,6*1,7 HUP |  |  | 0
173 | 1100 | 767999801R | 9,0 trubka 2,0m |  |  | 0 | 0
174 | 1100 | 998767101R | Přesun hmot pro zámečnické konstr., výšky do 6 m |  | t | 0.05837 | 0
175 | 1140 | 767616101R | Montáž osazovacích rámů oken z Al - profilů |  | kus | 4 | 0
176 | 1140 | 767616111R | 4*(1,8*2,95) dveře 6) 1,8/2,95 |  |  | 0 | 0
177 | 1140 | NAB0007IMV | HLINÍKOVÉ DVEŘE, DVOUKŘÍDLÉ S NADSVĚTLÍKEM, OTEVÍRAVÉ, NADSVĚTLÍK FIX, MAX. Ud = 0,96 W/m2K, 1800x2950, IZOLAČNÍ TROJSKLO ČIRÉ Ug= 0,5 W/m2K, poz. 6 |  | ks | 4 | 0
178 | 1140 | 767649191R | Montáž doplňků dveří, samozavírače hydraulického |  | kus | 4 | 0
179 | 1140 | 107935 | Zavírač TS 5000 S tělo - stříbrná EV1 |  | ks | 4 | 0
180 | 1140 | 68221 | Kluzná lišta pro zavírače TS 3000 a TS 5000 - stříbrná EV1 |  | ks | 4 | 0
181 | 1140 | 69780 | Omezovač otevření do lišty pro zavírač TS 3000 a TS 5000 |  | ks | 4 | 0
182 | 1140 | 71924 | Aretace do lišty pro zavírače TS 3000 a TS 5000 |  | ks | 4 | 0
183 | 1140 | 998767101R | Přesun hmot pro zámečnické konstr., výšky do 6 m |  | t | 0.86124 | 0
|  | 771 | Podlahy z dlaždic
184 | 1100 | 771111131R | Vyplnění dilatačních spár tmelem, dlažba |  | m | 23.6 | 0
|  |  | 4*2*(1,0+1,3) vstupy učebny |  |  | 0
|  |  | 2*(1,0+1,3) vstupy kuchyně |  |  | 0
|  |  | 2*0,3 vstupy spoj. krček |  |  | 0
185 | 1100 | 24747225 | Lepidlo stavební MS Polymer 290 ml |  | kus | 4.72 | 0
|  |  | 1 kus/5bm spáry |  |  | 0
|  |  | 4*2*(1,0+1,3)/5 vstupy učebny |  |  | 0
|  |  | 2*(1,0+1,3)/5 vstupy kuchyně |  |  | 0
|  |  | 2*0,3/5 vstupy spoj. krček |  |  | 0
186 | 1100 | 771475014R | Obklad soklíků keram.rovných, tmel,výška 10 cm |  | m | 23.6 | 0
|  |  | 4*2*(1,0+1,3) vstupy učebny |  |  | 0
|  |  | 2*(1,0+1,3) vstupy kuchyně |  |  | 0
|  |  | 2*0,3 vstupy spoj. krček |  |  | 0
187 | 1100 | 597642030 | Dlažba keramická mrazuvzdorná matná 300x300x9 mm R11 |  | m2 | 2.596 | 0
|  |  | 4*2*(1,0+1,3)*0,1 vstupy učebny |  |  | 0
|  |  | 2*(1,0+1,3)*0,1 vstupy kuchyně |  |  | 0
|  |  | 2*0,3*0,1 vstupy spoj. krček |  |  | 0
|  |  | ;ztratné 10%; 0,236 |  |  | 0
188 | 1100 | 771479001R | Řezání dlaždic keramických pro soklíky |  | m | 15.7333 | 0
|  |  | 4*2*(1,0+1,3)*2/3 vstupy učebny |  |  | 0
|  |  | 2*(1,0+1,3)*2/3 vstupy kuchyně |  |  | 0
|  |  | 2*0,3*2/3 vstupy spoj. krček |  |  | 0
189 | 1100 | 998771101R | Přesun hmot pro podlahy z dlaždic, výšky do 6 m |  | t | 0.05957 | 0
190 | 2110 | 771111131R | 4*(0,4+0,15+0,35+1,3+0,15) terasa/teren schody sokl/fasáda |  |  | 0 | 0
191 | 2110 | 24747225 | Lepidlo stavební MS Polymer 290 ml |  | kus | 1.88 | 0
|  |  | 1 kus/5bm spáry |  |  | 0
|  |  | 4*(0,4+0,15+0,35+1,3+0,15)/5 terasa/teren schody sokl/fasáda |  |  | 0
192 | 2110 | 771275511R | 4*(0,9+1,69) terasa/teren schody |  |  | 0 | 0
193 | 2110 | 597642030 | Dlažba keramická mrazuvzdorná matná 300x300x9 mm R11 |  | m2 | 3.4188 | 0
|  |  | 4*(0,9+1,69)*0,3 terasa/teren schody |  |  | 0
|  |  | ;ztratné 10%; 0,3108 |  |  | 0
194 | 2110 | 771275521R | 4*(0,9+1,69) terasa/teren schody |  |  | 0 | 0
|  |  | 4*(0,6+1,34) terasa/teren schody |  |  | 0
195 | 2110 | 597642030 | Dlažba keramická mrazuvzdorná matná 300x300x9 mm R11 |  | m2 | 2.9898 | 0
|  |  | 4*(0,9+1,69)*0,15 terasa/teren schody |  |  | 0
|  |  | 4*(0,6+1,34)*0,15 terasa/teren schody |  |  | 0
|  |  | ;ztratné 10%; 0,2718 |  |  | 0
196 | 2110 | 771475014R | 4*(0,4+0,15+0,35+1,3+0,15) terasa/teren schody sokl |  |  | 0 | 0
197 | 2110 | 597642030 | Dlažba keramická mrazuvzdorná matná 300x300x9 mm R11 |  | m2 | 1.034 | 0
|  |  | 4*(0,4+0,15+0,35+1,3+0,15)*0,1 terasa/teren schody sokl |  |  | 0
|  |  | ;ztratné 10%; 0,094 |  |  | 0
198 | 2110 | 771479001R | Řezání dlaždic keramických pro soklíky |  | m | 15.3267 | 0
|  |  | 4*(0,4+0,15+0,35+1,3+0,15)*2/3 terasa/teren schody sokl |  |  | 0
|  |  | 4*(0,9+1,69)*1/2 terasa/teren schody podstupnice |  |  | 0
|  |  | 4*(0,6+1,34)*1/2 terasa/teren schody podstupnice |  |  | 0
199 | 2110 | 771577131R | 4*(0,9+1,69) terasa/teren schody |  |  | 0 | 0
|  |  | 4*(0,6+1,34) terasa/teren schody |  |  | 0
200 | 2110 | 771577925R | 4*(0,6+1,34) terasa/teren schody stupnice/podstupnice |  |  | 0 | 0
|  |  | 4*(0,4+0,15+0,35+1,3+0,15) terasa/teren schody dlažba/sokl |  |  | 0
201 | 2110 | 771775109R | 4*(0,9*1,34) terasa/teren podesta |  |  | 0 | 0
202 | 2110 | 597642030 | Dlažba keramická mrazuvzdorná matná 300x300x9 mm R11 |  | m2 | 5.3064 | 0
|  |  | 4*(0,9*1,34) terasa/teren podesta |  |  | 0
|  |  | ;ztratné 10%; 0,4824 |  |  | 0
203 | 2110 | 998771101R | Přesun hmot pro podlahy z dlaždic, výšky do 6 m |  | t | 0.35653 | 0
|  | 783 | Nátěry
204 | 1100 | 783222120R | Nátěr syntetický kov.konstrukcí 2x |  | m2 | 39.14 | 0
|  |  | 2*4*0,9*0,9 mříže |  |  | 0
|  |  | 2*1,9*0,9 |  |  | 0
|  |  | 2*1,9*2,1 |  |  | 0
|  |  | 0,4*0,6 HDS |  |  | 0
|  |  | 0,6*1,7 HUP |  |  | 0
|  |  | 100*0,2 zastřešení (bm*rš) |  |  | 0
205 | 2120 | 783592000R | Nátěr vodou řed. klempíř. konstrukcí Z + 2 x |  | m2 | 1285.7455 | 0
|  |  | (20,3*10,6)*4 střecha učebny |  |  | 0
|  |  | (20,3*13,0) střecha kuchaně |  |  | 0
|  |  | (((2,795+0,5)*(12,0+9,25+9,25+9,25+9,15))) střecha spoj. krček |  |  | 0
206 | 2120 | 783711101R | Nátěr olejový tesařských konstrukcí, napuštění |  | m2 | 249.395 | 0
|  |  | (20,3+10,6+20,3+10,6)*0,5*4 střecha učebny |  |  | 0
|  |  | (23+12+23+12)*(0,3*0,5)*4 krokve |  |  | 0
|  |  | (20,3+13,0+20,3+13,0)*0,5 střecha kuchyně |  |  | 0
|  |  | (23+14+23+14)*(0,3*0,5) krokve |  |  | 0
|  |  | (2,795+12,0+9,25+9,25+9,25+9,15+2,795)*0,5 střecha spoj. krček |  |  | 0
|  |  | (5+16+15+13+13+14+5)*(0,3*0,5) krokve |  |  | 0
207 | 2120 | 783782422R | Nátěr tesařských konstrukcí |  | m2 | 249.395 | 0
|  |  | (20,3+10,6+20,3+10,6)*0,5*4 střecha učebny |  |  | 0
|  |  | (23+12+23+12)*(0,3*0,5)*4 krokve |  |  | 0
|  |  | (20,3+13,0+20,3+13,0)*0,5 střecha kuchyně |  |  | 0
|  |  | (23+14+23+14)*(0,3*0,5) krokve |  |  | 0
|  |  | (2,795+12,0+9,25+9,25+9,25+9,15+2,795)*0,5 střecha spoj. krček |  |  | 0
|  |  | (5+16+15+13+13+14+5)*(0,3*0,5) krokve |  |  | 0
208 | 2120 | 783903812R | Odmaštění saponáty |  | m2 | 1285.7455 | 0
|  |  | (20,3*10,6)*4 střecha učebny |  |  | 0
|  |  | (20,3*13,0) střecha kuchaně |  |  | 0
|  |  | (((2,795+0,5)*(12,0+9,25+9,25+9,25+9,15))) střecha spoj. krček |  |  | 0
209 | 2120 | 783904811R | Odrezivění kovových konstrukcí |  | m2 | 1285.7455 | 0
|  |  | (20,3*10,6)*4 střecha učebny |  |  | 0
|  |  | (20,3*13,0) střecha kuchaně |  |  | 0
|  |  | (((2,795+0,5)*(12,0+9,25+9,25+9,25+9,15))) střecha spoj. krček |  |  | 0
210 | 1433 | 783614651 | Základní antikorozní jednonásobný syntetický potrubí DN do 50 mm |  | M | 5 | 0
211 | 1433 | 783614653 | Základní antikorozní jednonásobný syntetický samozákladující potrubí DN do 50 mm |  | M | 5 | 0
|  | 786VD | Čalounické úpravy
212 | 1100 | ISO0001IMV | 4*3 |  |  | 0 | 0
213 | 1100 | ISO0006IMV | Elektronický ovladač pro lokální / místní a centrální ovládání venkovních žaluzií s dotykovým ovládáním. |  | ks | 12 | 0
214 | 1100 | ISO0002IMV | 4*1 |  |  | 0 | 0
215 | 1100 | ISO0006IMV | Elektronický ovladač pro lokální / místní a centrální ovládání venkovních žaluzií s dotykovým ovládáním. |  | ks | 4 | 0
216 | 1100 | ISO0003IMV | 4*1 |  |  | 0 | 0
217 | 1100 | ISO0006IMV | Elektronický ovladač pro lokální / místní a centrální ovládání venkovních žaluzií s dotykovým ovládáním. |  | ks | 4 | 0
218 | 1100 | ISO0004IMV | MTZ venkovní žaluzie C 80 flexi, ovl. motorem, vodící lišty, MTZ do špalety na rám okna, krycí schránka přiznaná, rozměr 1800/1500, barva RAL9007 |  | ks | 1 | 0
219 | 1100 | ISO0006IMV | Elektronický ovladač pro lokální / místní a centrální ovládání venkovních žaluzií s dotykovým ovládáním. |  | ks | 1 | 0
220 | 1100 | ISO0005IMV | MTZ venkovní žaluzie C 80 flexi, ovl. motorem, vodící lišty, MTZ do špalety na rám okna, krycí schránka přiznaná, rozměr 1800/1450, barva RAL9007 |  | ks | 1 | 0
221 | 1100 | ISO0006IMV | Elektronický ovladač pro lokální / místní a centrální ovládání venkovních žaluzií s dotykovým ovládáním. |  | ks | 1 | 0
222 | 1100 | 998786101R | Přesun hmot pro zastiň. techniku, výšky do 6 m |  | t | 0.635 | 0
|  | 94 | Lešení a stavební výtahy
223 | 1100 | 941941031R | Montáž lešení leh.řad.s podlahami,š.do 1 m, H 10 m |  | m2 | 649 | 0
|  |  | 4*2*2,0*(19,5+1,0) učebny |  |  | 0
|  |  | 4*2,0*(10,0+1,0+1,0) |  |  | 0
|  |  | 2*2,0*(19,5+1,0) kuchyně |  |  | 0
|  |  | 2,0*(12,5+1,0+1,0) |  |  | 0
|  |  | 2,0*(3,0+1,0+11,5+1,0+9,0+9,0+1,0+2,5+1,0+9,0+9,0) spoj. krček |  |  | 0
224 | 1100 | 941941191R | Příplatek za každý měsíc použití lešení k pol.1031 |  | m2 | 649 | 0
|  |  | 4*2*2,0*(19,5+1,0) učebny |  |  | 0
|  |  | 4*2,0*(10,0+1,0+1,0) |  |  | 0
|  |  | 2*2,0*(19,5+1,0) kuchyně |  |  | 0
|  |  | 2,0*(12,5+1,0+1,0) |  |  | 0
|  |  | 2,0*(3,0+1,0+11,5+1,0+9,0+9,0+1,0+2,5+1,0+9,0+9,0) spoj. krček |  |  | 0
225 | 1100 | 941941831R | Demontáž lešení leh.řad.s podlahami,š.1 m, H 10 m |  | m2 | 649 | 0
|  |  | 4*2*2,0*(19,5+1,0) učebny |  |  | 0
|  |  | 4*2,0*(10,0+1,0+1,0) |  |  | 0
|  |  | 2*2,0*(19,5+1,0) kuchyně |  |  | 0
|  |  | 2,0*(12,5+1,0+1,0) |  |  | 0
|  |  | 2,0*(3,0+1,0+11,5+1,0+9,0+9,0+1,0+2,5+1,0+9,0+9,0) spoj. krček |  |  | 0
226 | 1100 | 944944013R | Montáž ochr.sítě z umělých vláken - stínění do 70% |  | m2 | 649 | 0
|  |  | 4*2*2,0*(19,5+1,0) učebny |  |  | 0
|  |  | 4*2,0*(10,0+1,0+1,0) |  |  | 0
|  |  | 2*2,0*(19,5+1,0) kuchyně |  |  | 0
|  |  | 2,0*(12,5+1,0+1,0) |  |  | 0
|  |  | 2,0*(3,0+1,0+11,5+1,0+9,0+9,0+1,0+2,5+1,0+9,0+9,0) spoj. krček |  |  | 0
227 | 1100 | 944944033R | Příplatek za každý měsíc použití sítí k pol. 4013 |  | m2 | 649 | 0
|  |  | 4*2*2,0*(19,5+1,0) učebny |  |  | 0
|  |  | 4*2,0*(10,0+1,0+1,0) |  |  | 0
|  |  | 2*2,0*(19,5+1,0) kuchyně |  |  | 0
|  |  | 2,0*(12,5+1,0+1,0) |  |  | 0
|  |  | 2,0*(3,0+1,0+11,5+1,0+9,0+9,0+1,0+2,5+1,0+9,0+9,0) spoj. krček |  |  | 0
228 | 1100 | 944944083R | Demontáž ochr.sítě z umělých vláken,stínění do 70% |  | m2 | 649 | 0
|  |  | 4*2*2,0*(19,5+1,0) učebny |  |  | 0
|  |  | 4*2,0*(10,0+1,0+1,0) |  |  | 0
|  |  | 2*2,0*(19,5+1,0) kuchyně |  |  | 0
|  |  | 2,0*(12,5+1,0+1,0) |  |  | 0
|  |  | 2,0*(3,0+1,0+11,5+1,0+9,0+9,0+1,0+2,5+1,0+9,0+9,0) spoj. krček |  |  | 0
229 | 1100 | 999281105R | Přesun hmot pro opravy a údržbu do výšky 6 m |  | t | 47.7745 | 0
|  | 95 | Různé dokončující konstrukce a práce na pozemních stavbách
230 | 1100 | or.cena | Demontáž a montáž orientačních tabulek |  | kus | 6 | 0
231 | 1120 | 952902110R | Čištění zametáním v místnostech a chodbách |  | m2 | 1018.845 | 0
|  |  | 19,0*9,1*4 střecha učebny |  |  | 0
|  |  | 19,0*11,5 střecha kuchaně |  |  | 0
|  |  | 47,8*2,275 střecha spoj. krček |  |  | 0
232 | 1140 | 952901111R | Vyčištění budov o výšce podlaží do 4 m |  | m2 | 1004.595 | 0
|  |  | 4*(19,5*8,5) učebny |  |  | 0
|  |  | 19,5*11,4 kuchyně |  |  | 0
|  |  | 2,475*48,2 spoj. krček |  |  | 0
|  | 96 | Bourání konstrukcí
233 | 1100 | 962031113R | 1,925*0,9 kuchyně rastrovaná výplň okna 1) a 2) |  |  | 0 | 0
234 | 1100 | 965081702R | 1*(0,8+1,1) vstupy kuchyně |  |  | 0 | 0
235 | 1140 | 965042121R | 4*(1,5*0,06*0,09) okno 3.1+3.2) 4,5/2,35+1,5/2,95 |  |  | 0 | 0
236 | 1140 | 968061112R | Vyvěšení dřevěných okenních křídel pl. do 1,5 m2 |  | kus | 114 | 0
|  |  | 1*2 okno 1 |  |  | 0
|  |  | 1*1 okno 2 |  |  | 0
|  |  | 4*4 okno 3 |  |  | 0
|  |  | 4*4 okno 4 |  |  | 0
|  |  | 40*1 okno 5 |  |  | 0
|  |  | 8*3 okno 7 |  |  | 0
|  |  | 4*3 okno 8 |  |  | 0
|  |  | 1*2 okno 9 |  |  | 0
|  |  | 1*1 okno 10 |  |  | 0
237 | 1140 | 968061113R | 4*3 okno 3 |  |  | 0 | 0
|  |  | 4*3 okno 4 |  |  | 0
238 | 1140 | 968061125R | 4*2 okno 3 |  |  | 0 | 0
|  |  | 4*2 okno 4 |  |  | 0
239 | 1140 | 968062244R | Vybourání dřevěných rámů oken jednoduch. pl. 1 m2 |  | m2 | 33.48 | 0
|  |  | 1*(0,6*0,9) okno 2 |  |  | 0
|  |  | 40*(0,9*0,9) okno 5 |  |  | 0
|  |  | 1*(0,6*0,9) okno 10 |  |  | 0
240 | 1140 | 968062245R | 1*(1,2*0,9) okno 1 |  |  | 0 | 0
|  |  | 1*(1,8*0,9) okno 9 |  |  | 0
241 | 1140 | 968062246R | Vybourání dřevěných rámů oken jednoduch. pl. 4 m2 |  | m2 | 112.68 | 0
|  |  | 4*3*(1,5*2,35) okno 3 |  |  | 0
|  |  | 4*3*(1,5*2,35) okno 4 |  |  | 0
|  |  | 8*(2,7*0,9) okno 7 |  |  | 0
|  |  | 4*(2,4*0,9) okno 8 |  |  | 0
242 | 1140 | 968062456R | 4*(1,5*2,95) okno 3 |  |  | 0 | 0
|  |  | 4*(1,5*2,95) okno 4 |  |  | 0
243 | 1140 | 968071125R | 4*2 dveře 6 |  |  | 0 | 0
244 | 1140 | 968072456R | 4*(1,8*2,95) dveře 6 |  |  | 0 | 0
245 | 1140 | 968095001R | Bourání parapetů dřevěných š. do 25 cm |  | m | 36 | 0
|  |  | 0*1 okno 1 |  |  | 0
|  |  | 0*1 okno 2 |  |  | 0
|  |  | 0*4 okno 3.1+3.2 |  |  | 0
|  |  | 0*4 okno 4 |  |  | 0
|  |  | 0,9*4*10 okno 5 |  |  | 0
246 | 1140 | 968095002R | Bourání parapetů dřevěných š. do 50 cm |  | m | 33.6 | 0
|  |  | 2,7*8 okno 7 |  |  | 0
|  |  | 2,4*4 okno 8 |  |  | 0
|  |  | 1,8*1 okno 9 |  |  | 0
|  |  | 0,6*1 okno 10 |  |  | 0
247 | 2110 | 961044111R | 3*(19,125*0,3*0,5+3*(1,3*0,375*0,5)) základ terasa |  |  | 0 | 0
|  |  | 1*(19,5*0,3*0,5+4*(1,3*0,375*0,5)) základ terasa |  |  | 0
248 | 2110 | 965042141R | 3*(19,125*2,4+2*1,5*0,165-3*0,375*0,8)*0,08 terasa |  |  | 0 | 0
|  |  | 1*(19,125*2,4+2*1,5*0,165-3*0,375*0,8+0,375*1,6)*0,08 terasa |  |  | 0
249 | 2110 | 965049111R | 3*(19,125*2,4+2*1,5*0,165-3*0,375*0,8)*0,08 terasa |  |  | 0 | 0
|  |  | 1*(19,125*2,4+2*1,5*0,165-3*0,375*0,8+0,375*1,6)*0,08 terasa |  |  | 0
250 | 2110 | 965081702R | 3*(19,125+(6*0,8)+(4*0,165)-(2*1,5)+1,6) sokl terasy |  |  | 0 | 0
|  |  | 1*(19,125+(6*0,8)+(4*0,165)-(2*1,5)+0,375) sokl terasy |  |  | 0
251 | 2110 | 965081713R | 3*(19,125*2,4+2*1,5*0,165-3*0,375*0,8) terasa |  |  | 0 | 0
|  |  | 1*(19,125*2,4+2*1,5*0,165-3*0,375*0,8+0,375*1,6) terasa |  |  | 0
252 | 2110 | 965082933R | 4*(3*6,0*2,1)*0,15 terasa |  |  | 0 | 0
253 | 2130 | 963042819R | 1,2 spoj. krček |  |  | 0 | 0
|  | 97 | Prorážení otvorů a ostatní bourací práce
254 | 1100 | 971033341R | 1 přístavba NU |  |  | 0 | 0
255 | 1100 | 978036121R | (869,7805+275,0495+18,54+55,29) |  |  | 0 | 0
256 | 2130 | 979024441R | 11,0+2,7+2,1 chodník dlažba kuchyně |  |  | 0 | 0
257 | 2130 | 979054441R | (1,5*11,0+1,0*2,0) chodník dlažba kuchyně |  |  | 0 | 0
|  | M43 | Montáže ocelových konstrukcí
258 | 1100 | or. cena | 400 zastřešení u kuchyně |  |  | 0 | 0
259 | 1100 | 430861002R | 400 zastřešení u kuchyně |  |  | 0 | 0
260 | 1100 | 28318221 | 1,5*3,0+1,5*13,0 |  |  | 0 | 0
|  | S | Přesuny sutí
261 | 1100 | 979081111R | Odvoz suti a vybour. hmot na skládku do 1 km |  | t | 6.8546 | 0
262 | 1100 | 979081121R | 6,85464*15 |  |  | 0 | 0
263 | 1100 | 979082111R | Vnitrostaveništní doprava suti do 10 m |  | t | 6.8546 | 0
264 | 1100 | 979082121R | 6,85464*4 |  |  | 0 | 0
265 | 1100 | 979990001R | Poplatek za skládku stavební suti |  | t | 6.4676 | 0
266 | 1100 | 979990111R | Poplatek za skládku suti - stavební keramika |  | t | 0.00076 | 0
267 | 1120 | 979081111R | Odvoz suti a vybour. hmot na skládku do 1 km |  | t | 7.2089 | 0
268 | 1120 | 979081121R | 7,20892*15 |  |  | 0 | 0
269 | 1120 | 979082111R | Vnitrostaveništní doprava suti do 10 m |  | t | 7.2089 | 0
270 | 1120 | 979082121R | 7,20892*4 |  |  | 0 | 0
271 | 1120 | 979990144R | Poplatek za skládku suti - minerální vata |  | t | 4.0754 | 0
272 | 1120 | 979990161R | Poplatek za skládku suti - dřevo |  | t | 0.06981 | 0
273 | 1140 | 979081111R | Odvoz suti a vybour. hmot na skládku do 1 km |  | t | 9.4233 | 0
274 | 1140 | 979081121R | 9,4233*15 |  |  | 0 | 0
275 | 1140 | 979082111R | Vnitrostaveništní doprava suti do 10 m |  | t | 9.4233 | 0
276 | 1140 | 979082121R | 9,4233*4 |  |  | 0 | 0
277 | 1140 | 979990001R | Poplatek za skládku stavební suti |  | t | 0.07128 | 0
278 | 1140 | 979990161R | Poplatek za skládku suti - dřevo |  | t | 0.90703 | 0
279 | 1140 | 979990162R | Poplatek za skládku suti - dřevo+sklo |  | t | 8.445 | 0
280 | 2100 | 979082111R | Vnitrostaveništní doprava suti do 10 m |  | t | 0.00276 | 0
281 | 2100 | 979082121R | 0,00276*4 |  |  | 0 | 0
282 | 2110 | 979081111R | Odvoz suti a vybour. hmot na skládku do 1 km |  | t | 96.9743 | 0
283 | 2110 | 979081121R | 96,97429*15 |  |  | 0 | 0
284 | 2110 | 979082111R | Vnitrostaveništní doprava suti do 10 m |  | t | 96.9743 | 0
285 | 2110 | 979082121R | 96,97429*4 |  |  | 0 | 0
286 | 2110 | 979990001R | Poplatek za skládku stavební suti |  | t | 31.752 | 0
287 | 2110 | 979990103R | Poplatek za skládku suti - beton do 30x30 cm |  | t | 61.5341 | 0
288 | 2110 | 979990111R | Poplatek za skládku suti - stavební keramika |  | t | 3.6882 | 0
289 | 2120 | 979081111R | Odvoz suti a vybour. hmot na skládku do 1 km |  | t | 0.94117 | 0
290 | 2120 | 979081121R | 0,94117*15 |  |  | 0 | 0
291 | 2120 | 979082111R | Vnitrostaveništní doprava suti do 10 m |  | t | 0.94117 | 0
292 | 2120 | 979082121R | 0,94117*4 |  |  | 0 | 0
293 | 2130 | 979081111R | Odvoz suti a vybour. hmot na skládku do 1 km |  | t | 26.28 | 0
294 | 2130 | 979081121R | 26,28*15 |  |  | 0 | 0
295 | 2130 | 979082111R | Vnitrostaveništní doprava suti do 10 m |  | t | 26.28 | 0
296 | 2130 | 979082121R | 26,28*4 |  |  | 0 | 0
297 | 2130 | 979990103R | Poplatek za skládku suti - beton do 30x30 cm |  | t | 26.28 | 0
|  | 713 | Izolace tepelné
298 | 1120 | 713101121R | Odstr.tep.izol.stropů,volně,minerál tl.do 100 mm |  | m2 | 1018.845 | 0
|  |  | 19,0*9,1*4 střecha učebny |  |  | 0
|  |  | 19,0*11,5 střecha kuchaně |  |  | 0
|  |  | 47,8*2,275 střecha spoj. krček |  |  | 0
299 | 1120 | 713182241R | Izolace celulózová foukaná volně |  | m3 | 305.6535 | 0
|  |  | 19,0*9,1*4*0,3 střecha učebny |  |  | 0
|  |  | 19,0*11,5*0,3 střecha kuchaně |  |  | 0
|  |  | 47,8*2,275*0,3 střecha spoj. krček |  |  | 0
300 | 1120 | 998713101R | Přesun hmot pro izolace tepelné, výšky do 6 m |  | t | 16.5919 | 0
301 | 2130 | 713131131R | Izolace tepelná stěn lepením |  | m2 | 358.9775 | 0
|  |  | 4*(0,3*1,5) tl.30 |  |  | 0
|  |  | 4*(0,8*0,95*5+0,3*0,95*4) tl.30 |  |  | 0
|  |  | 4*(0,3*0,95*9) tl.30 |  |  | 0
|  |  | (1,15-0,2)*(4*(19,5+9,6+19,5)) tl.60 |  |  | 0
|  |  | (1,15-0,2)*(2,475+11,7+10,15+9,35+2,475+10,15+9,65) tl.60 |  |  | 0
|  |  | (1,15-0,2)*(19,5+12,0-3,3+19,5) tl.60 |  |  | 0
|  |  | 0,2*(4*(9,6+19,5)) tl.80 |  |  | 0
|  |  | 0,2*(2,475+11,7+10,15+9,35+2,475+10,15+9,65) tl.80 |  |  | 0
|  |  | 0,2*(12,0-3,3+19,5+19,5) tl.80 |  |  | 0
302 | 2130 | 283763981 | Deska polystyrénová EPS SOKL 1250x600x 30 mm |  | m2 | 35.002 | 0
|  |  | 4*(0,3*1,5) tl.30 |  |  | 0
|  |  | 4*(0,8*0,95*5+0,3*0,95*4) tl.30 |  |  | 0
|  |  | 4*(0,3*0,95*9) tl.30 |  |  | 0
|  |  | ;ztratné 10%; 3,182 |  |  | 0
303 | 2130 | 283763984 | Deska polystyrénová EPS SOKL 1250x600x 60 mm |  | m2 | 311.4622 | 0
|  |  | (1,15-0,2)*(4*(19,5+9,6+19,5)) tl.60 |  |  | 0
|  |  | (1,15-0,2)*(2,475+11,7+10,15+9,35+2,475+10,15+9,65) tl.60 |  |  | 0
|  |  | (1,15-0,2)*(19,5+12,0-3,3+19,5) tl.60 |  |  | 0
|  |  | ;ztratné 10%; 28,31475 |  |  | 0
304 | 2130 | 283763985 | Deska polystyrénová EPS SOKL 1250x600x 80 mm |  | m2 | 48.411 | 0
|  |  | 0,2*(4*(9,6+19,5)) tl.80 |  |  | 0
|  |  | 0,2*(2,475+11,7+10,15+9,35+2,475+10,15+9,65) tl.80 |  |  | 0
|  |  | 0,2*(12,0-3,3+19,5+19,5) tl.80 |  |  | 0
|  |  | ;ztratné 10%; 4,401 |  |  | 0
305 | 2130 | 998713101R | Přesun hmot pro izolace tepelné, výšky do 6 m |  | t | 1.6672 | 0
306 | 1433 | 713463211 | Montáž izolace tepelné potrubí potrubními pouzdry s Al fólií staženými Al páskou 1x D do 50 mm |  | M | 5 | 0
307 | 1433 | 63154532 | pouzdro izolační potrubní s jednostrannou Al fólií max. 250/100 °C 35/30 mm |  | M | 1.1 | 0
308 | 1433 | 63154533 | pouzdro izolační potrubní s jednostrannou Al fólií max. 250/100 °C 42/30 mm |  | M | 4.4 | 0
309 | 1433 | 998713201 | Přesun hmot procentní pro izolace tepelné v objektech v do 6 m |  | % | 10.36 | 0
|  | 728 | Vzduchotechnika
310 | 1120 | 728618211R | 5*4+3 |  |  | 0 | 0
311 | 1120 | 998728101R | Přesun hmot pro vzduchotechniku, výšky do 6 m |  | t | 0.06831 | 0
|  | 762 | Konstrukce tesařské
312 | 1120 | 762341210R | (4*1+1)*(2*1,0*0,2) revizní vstupy - zpevnění bednění |  |  | 0 | 0
|  |  | (5*4+3)*(2*0,7*0,2) ventilační turbína - zpevnění bednění |  |  | 0
313 | 1120 | 762341921R | Vyřezání otvorů střech, v bednění pl. do 1 m2 |  | m2 | 5.2249 | 0
|  |  | (4*1+1)*(0,6*0,6) revizní vstupy |  |  | 0
|  |  | 5*(0,6*0,6) montážní otvory |  |  | 0
|  |  | (5*4+3)*(3,14*0,3*0,3/4) ventilační turbína |  |  | 0
314 | 1120 | 762343931R | 5*(0,6*0,6) montážní otvory |  |  | 0 | 0
315 | 1120 | 762512125R | 5*(12,0*0,5) revizní trasy |  |  | 0 | 0
316 | 1120 | 607250361 | Deska dřevoštěpková OSB ECO 3 N tl. 25 mm |  | m2 | 66 | 0
|  |  | 5*(12,0*0,5)*2 revizní trasy |  |  | 0
|  |  | ;ztratné 10%; 6 |  |  | 0
317 | 1120 | 998762102R | Přesun hmot pro tesařské konstrukce, výšky do 12 m |  | t | 1.1922 | 0
|  | 763 | Dřevostavby
318 | 1120 | 763752112R | 5*(12,0+0,5+12,0+0,5) rám pro revizní trasy |  |  | 0 | 0
319 | 1120 | 607250361 | 5*0,3*(12,0+0,5+12,0+0,5) rám pro revizní trasy |  |  | 0 | 0
320 | 1120 | 763761201R | 4*1+1 revizní vstupy |  |  | 0 | 0
321 | 1120 | 607250361 | Deska dřevoštěpková OSB ECO 3 N tl. 25 mm |  | m2 | 4.4688 | 0
|  |  | 5*(4*0,65*0,15) dřevěný rám revizního vstupu |  |  | 0
|  |  | 5*(0,65*0,65) poklop revizního vstupu |  |  | 0
|  |  | ;ztratné 10%; 0,40625 |  |  | 0
322 | 1120 | 998763101R | Přesun hmot pro dřevostavby, výšky do 12 m |  | t | 0.62104 | 0
|  | 63 | Podlahy a podlahové konstrukce
323 | 1140 | 632451021R | Vyrovnávací potěr MC 15, v pásu, tl. 20 mm |  | m2 | 17.4 | 0
|  |  | 1,2*0,2*1 okno 1) 1,2/0,9 |  |  | 0
|  |  | 0,6*0,2*1 okno 2) 0,6/0,9 |  |  | 0
|  |  | 6,0*0,1*4 okno 3.1+3.2) 4,5/2,35+1,5/2,95 |  |  | 0
|  |  | 6,0*0,1*4 okno 4) 6,0/2,35 |  |  | 0
|  |  | 0,6*0,2*4*10 okno 5) 0,9/0,9 |  |  | 0
|  |  | 1,8*0,1*4 dveře 6) 1,8/2,95 |  |  | 0
|  |  | 2,7*0,2*8 okno 7) 2,7/0,9 |  |  | 0
|  |  | 2,4*0,2*4 okno 8) 2,4/0,9 |  |  | 0
|  |  | 1,8*0,2*1 okno 9) 1,8/0,9 |  |  | 0
|  |  | 0,6*0,2*1 okno 10) 0,6/0,9 |  |  | 0
|  | 711 | Izolace proti vodě
324 | 1140 | 711111001R | (1,5*0,5)*4 dozdívka parapetu okna 4) |  |  | 0 | 0
325 | 1140 | 711141559R | (1,5*0,5)*4 dozdívka parapetu okna 4) |  |  | 0 | 0
326 | 1140 | 711199095R | (1,5*0,5)*4 dozdívka parapetu okna 4) |  |  | 0 | 0
327 | 1140 | 711199097R | (1,5*0,5)*4 dozdívka parapetu okna 4) |  |  | 0 | 0
328 | 1140 | 998711101R | Přesun hmot pro izolace proti vodě, výšky do 6 m |  | t | 0.01809 | 0
329 | 2110 | 711401111R | 4*(0,9*0,35+0,35*1,34) terasa/teren schody |  |  | 0 | 0
|  |  | 4*(0,9*1,34) terasa/teren schody |  |  | 0
330 | 2110 | 711401112R | 4*(0,9+1,69+0,9) terasa/teren schody |  |  | 0 | 0
|  |  | 4*(0,9+1,34+0,9) terasa/teren schody |  |  | 0
331 | 2110 | 711401112R | 4*1,5 dveře |  |  | 0 | 0
332 | 2110 | 24747225 | 4*1,5/10 1 kus/10bm |  |  | 0 | 0
333 | 2110 | 711401114R | 4*1 |  |  | 0 | 0
334 | 2110 | 711401115R | 4*2 |  |  | 0 | 0
335 | 2110 | 998711101R | Přesun hmot pro izolace proti vodě, výšky do 6 m |  | t | 0.02978 | 0
336 | 2130 | 711112001R | (1,4*291,0) svislá hydroizolace |  |  | 0 | 0
337 | 2130 | 11163111 | (1,4*291,0)*0,4 svislá hydroizolace spotřeba 0,4kg/m2 |  |  | 0 | 0
338 | 2130 | 711132311R | 1,0*291,0 svislá hydroizolace |  |  | 0 | 0
339 | 2130 | 711142559R | (1,4*291,0)*2 svislá hydroizolace |  |  | 0 | 0
340 | 2130 | 711747067R | 5+2+1 |  |  | 0 | 0
341 | 2130 | 55162530 | 1+2 |  |  | 0 | 0
342 | 2130 | 55162531 | HL800/160 izol. souprava pro potr prostupy DN160 |  | kus | 5 | 0
343 | 2130 | 998711101R | Přesun hmot pro izolace proti vodě, výšky do 6 m |  | t | 4.7792 | 0
|  | 766 | Konstrukce truhlářské
344 | 1140 | 766601213R | Těsnění okenní spáry, ostění, PT folie + PP folie |  | m | 420 | 0
|  |  | (1,2+0,9+1,2+0,9)*1 okno 1) 1,2/0,9 |  |  | 0
|  |  | (0,6+0,9+0,6+0,9)*1 okno 2) 0,6/0,9 |  |  | 0
|  |  | (6,0+2,35+4,5+0,6+1,5+2,95)*4 okno 3.1+3.2) 4,5/2,35+1,5/2,95 |  |  | 0
|  |  | (6,0+2,35+6,0+2,35)*4 okno 4) 6,0/2,35 |  |  | 0
|  |  | (0,9+0,9+0,9+0,9)*4*10 okno 5) 0,9/0,9 |  |  | 0
|  |  | (1,8+2,95+1,8+2,95)*4 dveře 6) 1,8/2,95 |  |  | 0
|  |  | (2,7+0,9+2,7+0,9)*8 okno 7) 2,7/0,9 |  |  | 0
|  |  | (2,4+0,9+2,4+0,9)*4 okno 8) 2,4/0,9 |  |  | 0
|  |  | (1,8+0,9+1,8+0,9)*1 okno 9) 1,8/0,9 |  |  | 0
|  |  | (0,6+0,9+0,6+0,9)*1 okno 10) 0,6/0,9 |  |  | 0
345 | 1140 | 766629301R | Montáž oken plastových plochy do 1,50 m2 |  | kus | 43 | 0
|  |  | 1 okno 1) 1,2/0,9 |  |  | 0
|  |  | 1 okno 2) 0,6/0,9 |  |  | 0
|  |  | 4*10 okno 5) 0,9/0,9 |  |  | 0
|  |  | 1 okno 10) 0,6/0,9 |  |  | 0
346 | 1140 | NAB0001IMV | PLASTOVÉ OKNO, DVOUKŘÍDLÉ, ŠTULP, OTEVÍRAVÉ, SKLÁPĚCÍ, MAX. Uw = 0,96 W/m2K, 1200x900, IZOLAČNÍ TROJSKLO ČIRÉ Ug= 0,6 W/m2K, poz. 1 |  | ks | 1 | 0
347 | 1140 | NAB0002IMV | PLASTOVÉ OKNO, JEDNOKŘÍDLOVÉ, OTEVÍRAVÉ, SKLÁPĚCÍ, MAX. Uw = 0,96 W/m2K, 600x900, IZOLAČNÍ TROJSKLO ČIRÉ Ug= 0,6 W/m2K, poz. 2 |  | ks | 1 | 0
348 | 1140 | NAB0006IMV | PLASTOVÉ OKNO, JEDNOKŘÍDLOVÉ, SKLÁPĚCÍ, MAX. Uw = 0,96 W/m2K, 900x900, IZOLAČNÍ TROJSKLO ČIRÉ Ug= 0,6 W/m2K, poz. 5 |  | ks | 40 | 0
349 | 1140 | NAB0011IMV | PLASTOVÉ OKNO, JEDNOKŘÍDLOVÉ, OTEVÍRAVÉ, SKLÁPĚCÍ, MAX. Uw = 0,96 W/m2K, 600x900, IZOLAČNÍ TROJSKLO ČIRÉ Ug= 0,6 W/m2K, poz. 10 |  | ks | 1 | 0
350 | 1140 | NAB0012IMV | PÁKOVÝ OVLADAČ NA OKNĚ NEBO STĚNĚ, RUČNÍ PÁKA, KRYT, NŮŽKY, TÁHLO, BOWDEN |  | ks | 40 | 0
351 | 1140 | 766629302R | Montáž oken plastových plochy do 2,70 m2 |  | kus | 13 | 0
|  |  | 8 okno 7) 2,7/0,9 |  |  | 0
|  |  | 4 okno 8) 2,4/0,9 |  |  | 0
|  |  | 1 okno 9) 1,8/0,9 |  |  | 0
352 | 1140 | NAB0008IMV | PLASTOVÉ OKNO, TROJKŘÍDLÉ, SLOUPEK, ŠTULP, OTEVÍRAVÉ, SKLÁPĚCÍ, MAX. Uw = 0,96 W/m2K, 2700x900, IZOLAČNÍ TROJSKLO ČIRÉ Ug= 0,6 W/m2K, poz. 7 |  | ks | 8 | 0
353 | 1140 | NAB0009IMV | PLASTOVÉ OKNO, TROJKŘÍDLÉ, SLOUPEK, ŠTULP, OTEVÍRAVÉ, SKLÁPĚCÍ, MAX. Uw = 0,96 W/m2K, 2400x900, IZOLAČNÍ TROJSKLO ČIRÉ Ug= 0,6 W/m2K, poz. 8 |  | ks | 4 | 0
354 | 1140 | NAB0010IMV | PLASTOVÉ OKNO, DVOUKŘÍDLÉ, ŠTULP, OTEVÍRAVÉ, SKLÁPĚCÍ, MAX. Uw = 0,96 W/m2K, 1800x900, IZOLAČNÍ TROJSKLO ČIRÉ Ug= 0,6 W/m2K, poz. 9 |  | ks | 1 | 0
355 | 1140 | 766629303R | 4*3 okno 3.1+3.2) 4,5/2,35+1,5/2,95 |  |  | 0 | 0
|  |  | 4*4 okno 4) 6,0/2,35 |  |  | 0
356 | 1140 | NAB0003IMV | 3KS PLAST. OKNO, 2KŘÍDLÉ S POUTCEM, H. KŘÍDLO OTEV., SKL., D. KŘÍDLO SKL., MAX. Uw = 0,96 W/m2K, 1500x2350, IZ. 3SKLO ČIRÉ Ug= 0,6 W/m2K, poz. 3.1 |  | ks | 4 | 0
357 | 1140 | NAB0005IMV | 4KS PLAST. OKNO, 2KŘÍDLÉ S POUTCEM, H. KŘÍDLO OTEV., SKL., D. KŘÍDLO SKL., MAX. Uw = 0,96 W/m2K, 1500x2350, IZ. 3SKLO ČIRÉ Ug= 0,6 W/m2K, poz. 4 |  | ks | 4 | 0
358 | 1140 | 766629304R | 4*1 okno 3.1+3.2) 4,5/2,35+1,5/2,95 |  |  | 0 | 0
359 | 1140 | NAB0004IMV | PLAST. DVEŘE, 2KŘÍDLÉ S NADSVĚTLÍKEM, OTEV., NADSV. SKLOPNÝ, DO SESTAVY S 3.1, MAX. Uw = 0,96 W/m2K, 1500x2950, IZ. 3SKLO ČIRÉ Ug= 0,6 W/m2K, poz. 3.2 |  | ks | 4 | 0
360 | 1140 | NAB0012IMV | PÁKOVÝ OVLADAČ NA OKNĚ NEBO STĚNĚ, RUČNÍ PÁKA, KRYT, NŮŽKY, TÁHLO, BOWDEN |  | ks | 4 | 0
361 | 1140 | 766694111R | Montáž parapetních desek š.do 30 cm,dl.do 100 cm |  | kus | 42 | 0
|  |  | 1 okno 2) 0,6/0,9 |  |  | 0
|  |  | 4*10 okno 5) 0,9/0,9 |  |  | 0
|  |  | 1 okno 10) 0,6/0,9 |  |  | 0
362 | 1140 | 60775430 | 0,6*1 okno 2) 0,6/0,9 |  |  | 0 | 0
363 | 1140 | 60775431 | 0,9*4*10 okno 5) 0,9/0,9 |  |  | 0 | 0
364 | 1140 | 60775432 | 0,6*1 okno 10) 0,6/0,9 |  |  | 0 | 0
365 | 1140 | 60775451 | Krytka boční plastová pro DTD parapet 200 mm 2 ks |  | sada | 42 | 0
|  |  | 1 okno 2) 0,6/0,9 |  |  | 0
|  |  | 4*10 okno 5) 0,9/0,9 |  |  | 0
|  |  | 1 okno 10) 0,6/0,9 |  |  | 0
366 | 1140 | 766694112R | 1 okno 1) 1,2/0,9 |  |  | 0 | 0
367 | 1140 | 60775430 | 1,2*1 okno 1) 1,2/0,9 |  |  | 0 | 0
368 | 1140 | 60775451 | 1 okno 1) 1,2/0,9 |  |  | 0 | 0
369 | 1140 | 766694113R | 4 okno 8) 2,4/0,9 |  |  | 0 | 0
|  |  | 1 okno 9) 1,8/0,9 |  |  | 0
370 | 1140 | 60775432 | Parapet interiér DTD šíře 250 mm tyč dl. 4,05 m |  | m | 11.4 | 0
|  |  | 2,4*4 okno 8) 2,4/0,9 |  |  | 0
|  |  | 1,8*1 okno 9) 1,8/0,9 |  |  | 0
371 | 1140 | 60775451 | Krytka boční plastová pro DTD parapet 200 mm 2 ks |  | sada | 5 | 0
|  |  | 4 okno 8) 2,4/0,9 |  |  | 0
|  |  | 1 okno 9) 1,8/0,9 |  |  | 0
372 | 1140 | 766694114R | Montáž parapetních desek š.do 30 cm,dl.nad 260 cm |  | kus | 24 | 0
|  |  | 4*2 okno 3.1+3.2) 4,5/2,35+1,5/2,95 |  |  | 0
|  |  | 4*2 okno 4) 6,0/2,35 |  |  | 0
|  |  | 8 okno 7) 2,7/0,9 |  |  | 0
373 | 1140 | 60775430 | Parapet interiér DTD šíře 150 mm tyč dl. 4,05 m |  | m | 63.6 | 0
|  |  | 2,25*4*2 okno 3.1+3.2) 4,5/2,35+1,5/2,95 |  |  | 0
|  |  | 3*4*2 okno 4) 6,0/2,35 |  |  | 0
|  |  | 2,7*8 okno 7) 2,7/0,9 |  |  | 0
374 | 1140 | 60775451 | Krytka boční plastová pro DTD parapet 200 mm 2 ks |  | sada | 24 | 0
|  |  | 4*2 okno 3.1+3.2) 4,5/2,35+1,5/2,95 |  |  | 0
|  |  | 4*2 okno 4) 6,0/2,35 |  |  | 0
|  |  | 8 okno 7) 2,7/0,9 |  |  | 0
375 | 1140 | 60775459 | Spojka plastová pro DTD parapet |  | kus | 8 | 0
|  |  | 4*1 okno 3.1+3.2) 4,5/2,35+1,5/2,95 |  |  | 0
|  |  | 4*1 okno 4) 6,0/2,35 |  |  | 0
376 | 1140 | or. cena | 4*(4,5*0,6) okno 3.1+3.2) 4,5/2,35+1,5/2,95 |  |  | 0 | 0
|  |  | 4*(4,5*0,6) okno 4) 6,0/2,35 |  |  | 0
377 | 1140 | 766699612R | 4*(4,5*0,6) okno 3.1+3.2) 4,5/2,35+1,5/2,95 |  |  | 0 | 0
|  |  | 4*(4,5*0,6) okno 4) 6,0/2,35 |  |  | 0
378 | 1140 | 998766101R | Přesun hmot pro truhlářské konstr., výšky do 6 m |  | t | 9.6908 | 0
|  | 784 | Malby
379 | 1140 | 784011221R | Zakrytí předmětů |  | m2 | 839.79 | 0
|  |  | 4*(1,0*1,2+1,8*1,2+1,0*0,8+1,0*1,2+1,0*1,2+4,5*0,8+4,5*0,8+4,5*0,81,0*0,8) učebny OT |  |  | 0
|  |  | 3*(1,0*0,8)+4*(1,0*1,2) kuchyně OT |  |  | 0
|  |  | 14*(1,5*0,8) spoj. krček OT |  |  | 0
|  |  | 4*2,95*(1,8+1,8) učebny 101 |  |  | 0
|  |  | 4*2,95*3,95 učebny 102 |  |  | 0
|  |  | 4*(4*0,9*0,9) |  |  | 0
|  |  | 4*1,5*(4,125+2,94+4,125+2,94) učebny 103 |  |  | 0
|  |  | 4*(3*0,9*0,9) |  |  | 0
|  |  | 4*1,2*(4,125+1,92+4,125+1,92) učebny 104 |  |  | 0
|  |  | 4*(2*0,9*0,9) |  |  | 0
|  |  | 4*1,2*(1,625+0,89+1,625+0,89) učebny 105 |  |  | 0
|  |  | 4*(1*0,9*0,9) |  |  | 0
|  |  | 4*2,95*6,0 učebny 106 |  |  | 0
|  |  | 4*(1*2,35*6,0) |  |  | 0
|  |  | 4*2,95*6,0 učebny 107 |  |  | 0
|  |  | 4*(2,35*4,5+2,95*1,5) |  |  | 0
|  |  | 2,95*1,8 kuchyně 101 |  |  | 0
|  |  | 2*0,9*0,9 kuchyně 103 |  |  | 0
|  |  | 1,8*(1,92+4,56+1,92+4,56) kuchyně 104 |  |  | 0
|  |  | 2*0,9*0,9 |  |  | 0
|  |  | 2*0,9*0,9 |  |  | 0
|  |  | 2,0*(1,92+4,04+1,92+4,04) kuchyně 106 |  |  | 0
|  |  | 2*0,9*0,9 |  |  | 0
|  |  | 1,8*(2,935+3,05+2,935+3,05) kuchyně 107 |  |  | 0
|  |  | 3*0,9*0,9 |  |  | 0
|  |  | 1,8*(2,94+3,05+2,94+3,05) kuchyně 108 |  |  | 0
|  |  | 1,1*6,0+1,8*(7,57+6,0+7,57) kuchyně 109 |  |  | 0
|  |  | 1*3,5*1,5 |  |  | 0
|  |  | 1*0,9*1,2 |  |  | 0
|  |  | 2*0,9*0,9 kuchyně 110 |  |  | 0
|  |  | 2*0,9*0,9 kuchyně 111 |  |  | 0
|  |  | 2,95*2,4 kuchyně 112 |  |  | 0
|  |  | 1*1,2*0,9 |  |  | 0
|  |  | 2,0*(1,025+0,9+1,025) kuchyně 115 |  |  | 0
|  |  | 2,0*(1,4+0,9+1,4+0,9) kuchyně 116 |  |  | 0
|  |  | 1*0,6*0,9 |  |  | 0
|  |  | 2,0*(1,4+0,9+1,4+0,9) kuchyně 117 |  |  | 0
|  |  | 1*1,8*1,45 kuchyně 118 |  |  | 0
|  |  | 1*1,8*1,5 kuchyně 119 |  |  | 0
|  |  | 1,2*(1,15+0,9+1,15+0,9) spoj. krček 102 |  |  | 0
|  |  | 2,3*10,0 spoj. krček 104 |  |  | 0
|  |  | 5*2,7*0,9+4*2,4*0,9+2*1,8*0,9+1*0,9*2,035+1*0,9*1,2 |  |  | 0
|  |  | 1,1*(2,1+5,775+2,1) spoj. krček 105 |  |  | 0
|  |  | 2*0,9*2,7+1*0,9*1,2 |  |  | 0
|  |  | 0,6*0,9 spoj. krček 106 |  |  | 0
380 | 1140 | 784011222R | Zakrytí podlah |  | m2 | 824.82 | 0
|  |  | 4*(5,39+13,83+14,41+7,92+1,45+47,07+47,07) učebny |  |  | 0
|  |  | 7,3+10,8+8,51+8,76+7,72+7,76+8,95+8,97+45,42+13,45+8,76+4,35+8,75+4,94+0,81+1,26+1,26+7,76+11,71 k |  |  | 0
|  |  | 1,39+1,04+8,27+71,75+12,13+4,44 spoj. krček |  |  | 0
381 | 1140 | 784442001R | Malba disperzní interiér.,výška do 3,8 m |  | m2 | 2068.8225 | 0
|  |  | 4*2,95*(2,4+2,4) učebny 101 |  |  | 0
|  |  | 4*2,4*1,8 |  |  | 0
|  |  | 4*2,95*(3,5+3,95+3,5) učebny 102 |  |  | 0
|  |  | 4*((3,5-1,36)*3,95) |  |  | 0
|  |  | 4*1,45*(4,125+2,94+4,125+3,955+1,0+0,89+1,0) učebny 103 |  |  | 0
|  |  | 4*((4,125-1,375)*2,94) |  |  | 0
|  |  | 4*(1,0*0,89) |  |  | 0
|  |  | 4*1,75*(4,125+1,92+4,125+1,92) učebny 104 |  |  | 0
|  |  | 4*(4,125*1,92-(0,78*0,83+1,92*1,385)) |  |  | 0
|  |  | 4*1,75*(1,625+0,89+1,625+0,89) učebny 105 |  |  | 0
|  |  | 4*1,625*0,89 |  |  | 0
|  |  | 4*2,95*(7,845+6,0+7,845) učebny 106 |  |  | 0
|  |  | 4*0,6*6,0 |  |  | 0
|  |  | 4*(7,845-4,8+0,3+0,3)*6,0) |  |  | 0
|  |  | 4*2,95*(7,845+6,0+7,845) učebny 107 |  |  | 0
|  |  | 4*0,6*4,5 |  |  | 0
|  |  | 4*(7,845-4,8+0,3+0,3)*6,0) |  |  | 0
|  |  | 2,95*(4,055+1,8+4,055) kuchyně 101 |  |  | 0
|  |  | 4,055*1,8 |  |  | 0
|  |  | 2,95*(6,0+1,8+6,0+1,8) kuchyně 102 |  |  | 0
|  |  | 6,0*1,8 |  |  | 0
|  |  | 2,95*(4,56+1,905+4,56+1,905) kuchyně 103 |  |  | 0
|  |  | 4,56*1,905 |  |  | 0
|  |  | 1,2*(4,56+1,92+4,56+1,92) kuchyně 104 |  |  | 0
|  |  | 4,56*1,92 |  |  | 0
|  |  | 0,95*(4,04+1,91+4,04+1,91) kuchyně 105 |  |  | 0
|  |  | 4,04*1,91 |  |  | 0
|  |  | 0,95*(4,04+1,92+4,04+1,92) kuchyně 106 |  |  | 0
|  |  | 4,04*1,92 |  |  | 0
|  |  | 1,15*(2,935+3,05+2,935+3,05) kuchyně 107 |  |  | 0
|  |  | 2,935*3,05 |  |  | 0
|  |  | 1,15*(2,94+3,05+2,94+3,05) kuchyně 108 |  |  | 0
|  |  | 2,94*3,05 |  |  | 0
|  |  | 1,85*6,0 kuchyně 109 |  |  | 0
|  |  | 1,15*(7,57+6,0+7,57) |  |  | 0
|  |  | 7,57*6,0 |  |  | 0
|  |  | 2,95*(3,955+3,4+3,955+3,4) kuchyně 110 |  |  | 0
|  |  | 3,955*3,4 |  |  | 0
|  |  | 2,95*(4,56+1,905+4,56+1,905) kuchyně 111 |  |  | 0
|  |  | 4,56*1,905 |  |  | 0
|  |  | 2,95*(3,955+1,1+3,955-2,4+1,1) kuchyně 112 |  |  | 0
|  |  | 3,955*1,1 |  |  | 0
|  |  | 2,95*(4,86+1,8+4,86+1,8) kuchyně 113 |  |  | 0
|  |  | 4,86*1,8 |  |  | 0
|  |  | 2,95*(3,95-2,45+1,25+3,95+1,25) kuchyně 114 |  |  | 0
|  |  | 3,95*1,25 |  |  | 0
|  |  | 0,95*(1,025+1,025) kuchyně 115 |  |  | 0
|  |  | 1,025*0,9 |  |  | 0
|  |  | 0,95*(1,4+0,9+1,4+0,9) kuchyně 116 |  |  | 0
|  |  | 1,4*0,9 |  |  | 0
|  |  | 0,95*(1,4+0,9+1,4+0,9) kuchyně 117 |  |  | 0
|  |  | 1,4*0,9 |  |  | 0
|  |  | 2,95*(1,92+4,04+1,92+4,04) kuchyně 118 |  |  | 0
|  |  | 1,92*4,04 |  |  | 0
|  |  | 2,95*(3,95+2,965+3,95+2,965) kuchyně 119 |  |  | 0
|  |  | 3,95*2,965 |  |  | 0
|  |  | 2,3*(1,215+1,14+1,215+1,14) spoj. krček 101 |  |  | 0
|  |  | 1,215*1,14 |  |  | 0
|  |  | 1,1*(1,15+0,9+1,15+0,9) spoj. krček 102 |  |  | 0
|  |  | 1,15*0,9 |  |  | 0
|  |  | 2,3*(3,94+2,1+3,94+2,1) spoj. krček 103 |  |  | 0
|  |  | 3,94*2,1 |  |  | 0
|  |  | 2,3*(34,165+2,1+34,165+2,1) spoj. krček 104 |  |  | 0
|  |  | 34,165*2,1 |  |  | 0
|  |  | 2,3*(2,1+5,775+2,1+5,775) spoj. krček 105 |  |  | 0
|  |  | 5,775*2,1 |  |  | 0
|  |  | 2,3*(2,1+2,115+2,1+2,115) spoj. krček 106 |  |  | 0
|  |  | 2,115*2,1 |  |  | 0
|  | H99 | Ostatní přesuny hmot
382 | 1140 | 999281105R | Přesun hmot pro opravy a údržbu do výšky 6 m |  | t | 15.9315 | 0
383 | 2110 | 999281105R | Přesun hmot pro opravy a údržbu do výšky 6 m |  | t | 102.558 | 0
384 | 2130 | 999281105R | Přesun hmot pro opravy a údržbu do výšky 6 m |  | t | 391.4888 | 0
|  | VON | VN a ON Vedlejší a ostatní náklady
385 | VON | 004111010R | Průzkumné práce, statické posouzení v průběhu realizace stavby, autorský dozor |  | Kč | 1 | 0
386 | VON | 005111021R | Vytyčení inženýrských sítí |  | Kč | 1 | 0
387 | VON | 005121011R | Vybudování zařízení staveniště pro JKSO 801 až 803 |  | Kč | 1 | 0
388 | VON | 005121021R | Provoz zařízení staveniště pro JKSO 801 až 803 |  | Kč | 1 | 0
389 | VON | 005121031R | Odstranění zařízení staveniště pro JKSO 801 až 803 |  | Kč | 1 | 0
390 | VON | 005211010R | Předání a převzetí staveniště |  | Kč | 1 | 0
391 | VON | 005211030R | Dočasná dopravní opatření |  | Kč | 1 | 0
392 | VON | 005211080R | Bezpečnostní a hygienická opatření na staveništi |  | Kč | 1 | 0
393 | VON | 005281010R | Propagace |  | Kč | 1 | 0
|  | 722 | Vnitřní vodovod
394 | 2100 | 722220851R | 4*1 zahradní ventil |  |  | 0 | 0
395 | 2100 | 722229101R | 4*1 zahradní ventil - zazátkování |  |  | 0 | 0
396 | 2100 | 1329012IMV | Zátka 1/2 |  | ks | 4 | 0
397 | 2100 | 998722101R | Přesun hmot pro vnitřní vodovod, výšky do 6 m |  | t | 0 | 0
|  | 13 | Hloubené vykopávky
398 | 2110 | 131301110R | 2*(3*6,0*2,1)*0,35 terasa |  |  | 0 | 0
|  |  | 4*(3*6,0*2,1)*0,15 terasa |  |  | 0
399 | 2130 | 132301110R | (0,6*1,0)*(2,2+2,1+1,7+3,0+2,2) napojení na D. kanalizaci |  |  | 0 | 0
400 | 2130 | 132301119R | (0,6*1,0)*(2,2+2,1+1,7+3,0+2,2) napojení na D. kanalizaci |  |  | 0 | 0
401 | 2130 | 132301210R | (0,8*(0,6+1,0)/2)*291,0 drenáž |  |  | 0 | 0
402 | 2130 | 132301219R | (0,8*(0,6+1,0)/2)*291,0 drenáž |  |  | 0 | 0
|  | 27 | Základy
403 | 2110 | 273313611R | 4*(0,9*1,69*0,1) terasa/teren schody |  |  | 0 | 0
404 | 2110 | 273351215R | 4*0,1*(0,9+1,69+0,9) terasa/teren schody |  |  | 0 | 0
405 | 2110 | 273351216R | 4*0,1*(0,9+1,69+0,9) terasa/teren schody |  |  | 0 | 0
|  | 43 | Schodiště
406 | 2110 | 430321314R | 4*(0,9*1,69*0,135) terasa/teren schody |  |  | 0 | 0
|  |  | 4*(0,9*1,34*0,15) terasa/teren schody |  |  | 0
407 | 2110 | 430361921R | Výztuž schodišťových konstrukcí svařovanou sítí |  | t | 0.02296 | 0
|  |  | 2,105kg/m2 |  |  | 0
|  |  | 4*(0,9*1,69)*2,105/1000 terasa/teren schody |  |  | 0
|  |  | 4*(0,9*1,34)*2,105/1000 terasa/teren schody |  |  | 0
408 | 2110 | 434351141R | 4*0,15*(0,9+1,69+0,9) terasa/teren schody |  |  | 0 | 0
|  |  | 4*0,15*(0,9+1,34+0,9) terasa/teren schody |  |  | 0
409 | 2110 | 434351142R | 4*0,15*(0,9+1,69+0,9) terasa/teren schody |  |  | 0 | 0
|  |  | 4*0,15*(0,9+1,34+0,9) terasa/teren schody |  |  | 0
|  | 11 | Přípravné a přidružené práce
410 | 2130 | 113106121R | (1,5*11,0+1,0*2,0) chodník dlažba kuchyně |  |  | 0 | 0
411 | 2130 | 113107305R | (1,5*11,0+1,0*2,0) chodník dlažba kuchyně |  |  | 0 | 0
412 | 2130 | 113107515R | Odstranění podkladu pl. 50 m2,kam.drcené tl.15 cm |  | m2 | 109.5 | 0
|  |  | 0,6*(4*(19,5-2,1+9,6)) okap. chodník pavilon učebny |  |  | 0
|  |  | 0,6*(2,475+11,7+10,15-2,4+2,475+10,15-2,4+9,65) okap. chodník spoj. krček |  |  | 0
|  |  | 0,6*(19,5+12,0-3,3+4,5) okap. chodník kuchyně |  |  | 0
413 | 2130 | 113107515R | ((2,8*1,6+1,9*1,5+(4,0+3,0)/2*1,5+2,3*1,5+7,5*1,0+3,7*2,3+3,7*2,1+1,5*2,0+1,5*1,0)) chodníky asfal |  |  | 0 | 0
414 | 2130 | 113107520R | (1,5*11,0+1,0*2,0) chodník dlažba kuchyně |  |  | 0 | 0
415 | 2130 | 113108310R | ((2,8*1,6+1,9*1,5+(4,0+3,0)/2*1,5+2,3*1,5+7,5*1,0+3,7*2,3+3,7*2,1+1,5*2,0+1,5*1,0)) chodníky asfal |  |  | 0 | 0
416 | 2130 | 113109310R | Odstranění podkladu pl.50 m2, bet.prostý tl.10 cm |  | m2 | 109.5 | 0
|  |  | 0,6*(4*(19,5-2,1+9,6)) okap. chodník pavilon učebny |  |  | 0
|  |  | 0,6*(2,475+11,7+10,15-2,4+2,475+10,15-2,4+9,65) okap. chodník spoj. krček |  |  | 0
|  |  | 0,6*(19,5+12,0-3,3+4,5) okap. chodník kuchyně |  |  | 0
417 | 2130 | 113204111R | 11,0+2,7+2,1 chodník dlažba kuchyně |  |  | 0 | 0
418 | 2130 | 119001401R | 1+1 |  |  | 0 | 0
419 | 2130 | 119001411R | 21*1,0+2*3,0 |  |  | 0 | 0
420 | 2130 | 119001421R | 1,0+1,0 |  |  | 0 | 0
|  | 12 | Odkopávky a prokopávky
421 | 2130 | 121101101R | Sejmutí ornice s přemístěním do 50 m |  | m3 | 16.425 | 0
|  |  | 0,15*0,6*(4*(19,5-2,1+9,6)) okap. chodník pavilon učebny |  |  | 0
|  |  | 0,15*0,6*(2,475+11,7+10,15-2,4+2,475+10,15-2,4+9,65) okap. chodník spoj. krček |  |  | 0
|  |  | 0,15*0,6*(19,5+12,0-3,3+4,5) okap. chodník kuchyně |  |  | 0
|  | 16 | Přemístění výkopku
422 | 2130 | 162201201R | Vodorovné přemíst. výkopku nošením hor.1-4, do 10m |  | m3 | 102.4455 | 0
|  |  | (0,12*(0,6+0,7)/2)*291,0 drenáž lože |  |  | 0
|  |  | ((0,3+0,4)/2*(0,7+0,8)/2)*291,0 drenáž obsyp |  |  | 0
|  |  | 0,6*0,1*(2,2+2,1+1,7+3,0+2,2) napojení na D. kanalizaci lože |  |  | 0
|  |  | 0,6*0,4*(2,2+2,1+1,7+3,0+2,2) napojení na D. kanalizaci obsyp |  |  | 0
423 | 2130 | 162701105R | Vodorovné přemístění výkopku z hor.1-4 do 10000 m |  | m3 | 102.4455 | 0
|  |  | (0,12*(0,6+0,7)/2)*291,0 drenáž lože |  |  | 0
|  |  | ((0,3+0,4)/2*(0,7+0,8)/2)*291,0 drenáž obsyp |  |  | 0
|  |  | 0,6*0,1*(2,2+2,1+1,7+3,0+2,2) napojení na D. kanalizaci lože |  |  | 0
|  |  | 0,6*0,4*(2,2+2,1+1,7+3,0+2,2) napojení na D. kanalizaci obsyp |  |  | 0
424 | 2130 | 162702199R | Poplatek za skládku drnu |  | m3 | 102.4455 | 0
|  |  | (0,12*(0,6+0,7)/2)*291,0 drenáž lože |  |  | 0
|  |  | ((0,3+0,4)/2*(0,7+0,8)/2)*291,0 drenáž obsyp |  |  | 0
|  |  | 0,6*0,1*(2,2+2,1+1,7+3,0+2,2) napojení na D. kanalizaci lože |  |  | 0
|  |  | 0,6*0,4*(2,2+2,1+1,7+3,0+2,2) napojení na D. kanalizaci obsyp |  |  | 0
425 | 2130 | 167101101R | Nakládání výkopku z hor.1-4 v množství do 100 m3 |  | m3 | 102.4455 | 0
|  |  | (0,12*(0,6+0,7)/2)*291,0 drenáž lože |  |  | 0
|  |  | ((0,3+0,4)/2*(0,7+0,8)/2)*291,0 drenáž obsyp |  |  | 0
|  |  | 0,6*0,1*(2,2+2,1+1,7+3,0+2,2) napojení na D. kanalizaci lože |  |  | 0
|  |  | 0,6*0,4*(2,2+2,1+1,7+3,0+2,2) napojení na D. kanalizaci obsyp |  |  | 0
426 | 2130 | 167101103R | Přeložení nebo složení výkopku z hor.1-4 |  | m3 | 102.4455 | 0
|  |  | (0,12*(0,6+0,7)/2)*291,0 drenáž lože |  |  | 0
|  |  | ((0,3+0,4)/2*(0,7+0,8)/2)*291,0 drenáž obsyp |  |  | 0
|  |  | 0,6*0,1*(2,2+2,1+1,7+3,0+2,2) napojení na D. kanalizaci lože |  |  | 0
|  |  | 0,6*0,4*(2,2+2,1+1,7+3,0+2,2) napojení na D. kanalizaci obsyp |  |  | 0
|  | 17 | Konstrukce ze zemin
427 | 2130 | 174101101R | Zásyp jam, rýh, šachet se zhutněním |  | m3 | 90.5145 | 0
|  |  | (0,6*1,0)*(2,2+2,1+1,7+3,0+2,2) napojení na D. kanalizaci |  |  | 0
|  |  | (0,8*(0,6+1,0)/2)*291,0 drenáž |  |  | 0
|  |  | -(0,12*(0,6+0,7)/2)*291,0 drenáž lože |  |  | 0
|  |  | -((0,3+0,4)/2*(0,7+0,8)/2)*291,0 drenáž obsyp |  |  | 0
|  |  | -0,6*0,1*(2,2+2,1+1,7+3,0+2,2) napojení na D. kanalizaci lože |  |  | 0
|  |  | -0,6*0,4*(2,2+2,1+1,7+3,0+2,2) napojení na D. kanalizaci obsyp |  |  | 0
428 | 2130 | 175101101R | 0,6*0,4*(2,2+2,1+1,7+3,0+2,2) napojení na D. kanalizaci obsyp |  |  | 0 | 0
429 | 2130 | 58337304 | 0,6*0,4*(2,2+2,1+1,7+3,0+2,2)*1,8 napojení na D. kanalizaci obsyp 1,8t/m3 |  |  | 0 | 0
430 | 2130 | 175101201R | ((0,3+0,4)/2*(0,7+0,8)/2)*291,0 drenáž obsyp |  |  | 0 | 0
431 | 2130 | 583418024 | ((0,3+0,4)/2*(0,7+0,8)/2)*291,0*1,8 drenáž obsyp 1,8t/m3 |  |  | 0 | 0
|  | 18 | Povrchové úpravy terénu
432 | 2130 | 180402111R | Založení trávníku parkového výsevem v rovině |  | m2 | 129.5 | 0
|  |  | 0,6*(4*(19,5-2,1+9,6)) okap. chodník pavilon učebny |  |  | 0
|  |  | 0,6*(2,475+11,7+10,15-2,4+2,475+10,15-2,4+9,65) okap. chodník spoj. krček |  |  | 0
|  |  | 0,6*(19,5+12,0-3,3+4,5) okap. chodník kuchyně |  |  | 0
|  |  | 5,0*4,0 ZS |  |  | 0
433 | 2130 | 00572410 | Směs travní parková II. mírná zátěž PROFI |  | kg | 5.18 | 0
|  |  | 1kg/25m2 |  |  | 0
|  |  | 0,6*(4*(19,5-2,1+9,6))/25 okap. chodník pavilon učebny |  |  | 0
|  |  | 0,6*(2,475+11,7+10,15-2,4+2,475+10,15-2,4+9,65)/25 okap. chodník spoj. krček |  |  | 0
|  |  | 0,6*(19,5+12,0-3,3+4,5)/25 okap. chodník kuchyně |  |  | 0
|  |  | 5,0*4,0/25 ZS |  |  | 0
434 | 2130 | 181301102R | Rozprostření ornice, rovina, tl. 10-15 cm,do 500m2 |  | m2 | 109.5 | 0
|  |  | 0,6*(4*(19,5-2,1+9,6)) okap. chodník pavilon učebny |  |  | 0
|  |  | 0,6*(2,475+11,7+10,15-2,4+2,475+10,15-2,4+9,65) okap. chodník spoj. krček |  |  | 0
|  |  | 0,6*(19,5+12,0-3,3+4,5) okap. chodník kuchyně |  |  | 0
|  | 21 | Úprava podloží a základové spáry
435 | 2130 | 212753116R | Montáž ohebné dren. trubky do rýhy DN 160,bez lože |  | m | 291 | 0
436 | 2130 | 28611225.A | Trubka PVC drenážní flexibilní d 160 mm |  | m | 291 | 0
437 | 2130 | 213151121R | 2,0*291,0 separační vrstva drenáže |  |  | 0 | 0
438 | 2130 | 69366198 | Geotextilie 300 g/m2 š. 200cm 100% PP |  | m2 | 640.2 | 0
|  |  | 2,0*291,0 separační vrstva drenáže |  |  | 0
|  |  | ;ztratné 10%; 58,2 |  |  | 0
|  | 45 | Podkladní a vedlejší konstrukce (kromě vozovek a železničního svršku)
439 | 2130 | 451572111R | 0,6*0,1*(2,2+2,1+1,7+3,0+2,2) napojení na D. kanalizaci lože |  |  | 0 | 0
440 | 2130 | 451579777R | Přípl. za další 1cm kameniva těženého nad 10cm |  | m2 | 920.64 | 0
|  |  | 0,6*(4*(19,5-2,1+9,6))*7 okap. chodník pavilon učebny |  |  | 0
|  |  | 0,6*(2*(19,5-1,85))*7 okap. chodník pavilon učebny - místo terasy |  |  | 0
|  |  | 0,6*(2,475+11,7+10,15-1,0+2,475+10,15-2,4+9,65)*7 okap. chodník spoj. krček |  |  | 0
|  |  | 0,6*(19,5+12,0-3,3+4,5)*7 okap. chodník kuchyně |  |  | 0
441 | 2130 | 452312131R | (0,12*(0,6+0,7)/2)*291,0 drenáž lože |  |  | 0 | 0
|  | 56 | Podkladní vrstvy komunikací, letišť a ploch
442 | 2130 | 561121111R | ((2,8*1,6+1,9*1,5+(4,0+3,0)/2*1,5+2,3*1,5+7,5*1,0+3,7*2,3+3,7*2,1+1,5*2,0+1,5*1,0)) chodníky asfal |  |  | 0 | 0
443 | 2130 | 561121112R | (1,5*11,0+1,0*2,0) chodník dlažba kuchyně |  |  | 0 | 0
|  |  | (((19,025*2,3)-(3*0,4*0,8)-(1,85*1,08)))*2 terasy |  |  | 0
444 | 2130 | 564113506R | ((2,8*1,6+1,9*1,5+(4,0+3,0)/2*1,5+2,3*1,5+7,5*1,0+3,7*2,3+3,7*2,1+1,5*2,0+1,5*1,0)) chodníky asfal |  |  | 0 | 0
|  | 57 | Kryty pozemních komunikací, letišť a ploch z kameniva nebo živičné
445 | 2130 | 577131211R | ((2,8*1,6+1,9*1,5+(4,0+3,0)/2*1,5+2,3*1,5+7,5*1,0+3,7*2,3+3,7*2,1+1,5*2,0+1,5*1,0)) chodníky asfal |  |  | 0 | 0
|  | 58 | Kryty pozemních komunikací, letišť a ploch z betonu a ostatních hmot
446 | 2130 | 581114111R | Kryt z betonu komunikací pro pěší tloušťky 8 cm |  | m2 | 13.152 | 0
|  |  | dobetonávky okapového chodníku 10% z plochy |  |  | 0
|  |  | 0,6*(4*(19,5-2,1+9,6))*0,1 okap. chodník pavilon učebny |  |  | 0
|  |  | 0,6*(2*(19,5-1,85))*0,1 okap. chodník pavilon učebny - místo terasy |  |  | 0
|  |  | 0,6*(2,475+11,7+10,15-1,0+2,475+10,15-2,4+9,65)*0,1 okap. chodník spoj. krček |  |  | 0
|  |  | 0,6*(19,5+12,0-3,3+4,5)*0,1 okap. chodník kuchyně |  |  | 0
|  | 59 | Kryty pozemních komunikací, letišť a ploch dlážděných (předlažby)
447 | 2130 | 596215020R | (((19,025*2,3)-(3*0,4*0,8)-(1,85*1,08)))*2 terasy |  |  | 0 | 0
448 | 2130 | 592451124 | Dlažba HOLLAND I BF 20x10x6 cm přírodní |  | m2 | 85.679 | 0
|  |  | (((19,025*2,3)-(3*0,4*0,8)-(1,85*1,08)))*2 terasy |  |  | 0
|  |  | ;ztratné 5%; 4,07995 |  |  | 0
449 | 2130 | 596291111R | ((19,025+2,3+19,025+2,3)+(5*0,8)+(1*1,08))*2 terasy |  |  | 0 | 0
450 | 2130 | 596811111R | (1,5*11,0+1,0*2,0) chodník dlažba kuchyně - předlažba |  |  | 0 | 0
451 | 2130 | 596811111R | Kladení dlaždic kom.pro pěší, lože z kameniva těž. |  | m2 | 131.52 | 0
|  |  | 0,6*(4*(19,5-2,1+9,6)) okap. chodník pavilon učebny |  |  | 0
|  |  | 0,6*(2*(19,5-1,85)) okap. chodník pavilon učebny - místo terasy |  |  | 0
|  |  | 0,6*(2,475+11,7+10,15-1,0+2,475+10,15-2,4+9,65) okap. chodník spoj. krček |  |  | 0
|  |  | 0,6*(19,5+12,0-3,3+4,5) okap. chodník kuchyně |  |  | 0
452 | 2130 | 592453333 | Dlaždice betonová 60x60x5 cm hladká |  | m2 | 138.096 | 0
|  |  | 0,6*(4*(19,5-2,1+9,6)) okap. chodník pavilon učebny |  |  | 0
|  |  | 0,6*(2*(19,5-1,85)) okap. chodník pavilon učebny - místo terasy |  |  | 0
|  |  | 0,6*(2,475+11,7+10,15-1,0+2,475+10,15-2,4+9,65) okap. chodník spoj. krček |  |  | 0
|  |  | 0,6*(19,5+12,0-3,3+4,5) okap. chodník kuchyně |  |  | 0
|  |  | ;ztratné 5%; 6,576 |  |  | 0
|  | 721 | Vnitřní kanalizace
453 | 2130 | 721242803R | Demontáž lapače střešních splavenin DN 100 |  | kus | 17 | 0
|  |  | 4*2 učebny |  |  | 0
|  |  | 3 kuchyně |  |  | 0
|  |  | 6 spoj. krček |  |  | 0
454 | 2130 | 721242110R | Lapač střešních splavenin PP HL600, kloub |  | kus | 17 | 0
|  |  | 4*2 učebny |  |  | 0
|  |  | 3 kuchyně |  |  | 0
|  |  | 6 spoj. krček |  |  | 0
455 | 2130 | 998721101R | Přesun hmot pro vnitřní kanalizaci, výšky do 6 m |  | t | 1.6619 | 0
|  | 87 | Potrubí z trub plastických, skleněných a čedičových
456 | 2130 | 877313123R | Montáž tvarovek jednoos. plast. gum.kroužek DN 150 |  | kus | 5 | 0
457 | 2130 | 871311111R | 2,2+2,1+1,7+3,0+2,2 napojení na D. kanalizaci |  |  | 0 | 0
458 | 2130 | 28611152.A | (2,2+2,1+1,7+3,0+2,2)/2 napojení na D. kanalizaci lože |  |  | 0 | 0
459 | 2130 | 28651662.A | Koleno kanalizační KGB 160/ 45° PVC |  | kus | 5 | 0
460 | 2130 | 877375121R | Výřez a napojení na šachtici DN 315 |  | kus | 5 | 0
|  | 89 | Ostatní konstrukce a práce na trubním vedení
461 | 2130 | 894432111R | Osazení plastové šachty revizní prům.315 mm |  | kus | 21 | 0
462 | 2130 | 28655991 | Šachta Opti-Control PVC DN 315 lapač. |  | kus | 5 | 0
463 | 2130 | 28655991 | Šachta Opti-Control PVC DN 315 |  | kus | 16 | 0
464 | 2130 | 286971400 | 6 0,5m/šachtu 21*0,5/2=5,25 |  |  | 0 | 0
465 | 2130 | 28697147 | Spojka šachtové roury 315 mm PVC vč. těsnění |  | kus | 21 | 0
466 | 2130 | 50711200 | Redukce DN200 / DN160 |  | kus | 45 | 0
467 | 2130 | 50780200 | Záslepka DN200 |  | kus | 18 | 0
468 | 2130 | 899101111R | Osazení poklopu s rámem do 50 kg |  | kus | 21 | 0
469 | 2130 | 27311361 | Těsnění šachtové roury a teleskopu 315 mm |  | kus | 21 | 0
470 | 2130 | 28697076.A | Poklop teleskopický DN 315 B 125 G |  | kus | 21 | 0
|  | 91 | Doplňující konstrukce a práce na pozemních komunikacích a zpevněných plochách
471 | 2130 | 916561111R | (19,025+2,3-0,8)*2 terasy |  |  | 0 | 0
472 | 2130 | 919735113R | 3,2+1,6+4,0+2,3+2,6+2,6+2,3+1,5+1,5+1,5+1,5 |  |  | 0 | 0
|  | 732 | Ústřední vytápění - strojovny
473 | 1431 | 732000001R | Demontáž teplotního čidla MaR z potrubí |  | KS | 1 | 0
474 | 1431 | 732420812 | Demontáž čerpadla oběhového spirálního DN 40 |  | KUS | 1 | 0
475 | 1431 | 732890801 | Přesun demontovaných strojoven vodorovně 100 m v objektech výšky do 6 m |  | T | 0.021 | 0
476 | 1433 | 732429215 | Montáž čerpadla oběhového mokroběžného závitového DN 32 |  | SOUBOR | 1 | 0
477 | 1433 | 42611344R | Elektrické oběhové čerpadlo s displejem DN 32, průtok 2,4 m3/h, výtlak 3m, proporcoinální režim s možností zablokování pozice nastavení, max. výtlak 6 |  | KUS | 1 | 0
478 | 1433 | 998732201 | Přesun hmot procentní pro strojovny v objektech v do 6 m |  | % | 170.8 | 0
|  | 733 | Ústřední vytápění - rozvodné potrubí
479 | 1431 | 733120819R | Demontáž potrubí ocelového hladkého do D 60,3 vč. tepelné izolace z minerální vlny o síle 30mm |  | M | 4 | 0
480 | 1431 | 733890801 | Přemístění potrubí demontovaného vodorovně do 100 m v objektech výšky do 6 m |  | T | 0.019 | 0
481 | 1432 | 733190107 | 0.5*80 |  |  | 40 | 0
482 | 1432 | 733191922R | úprava přípojky na potrubí ocelové závitové DN 10 |  | KUS | 42 | 0
483 | 1432 | 733191923R | úprava přípojky na potrubí ocelové závitové DN 15 |  | KUS | 38 | 0
484 | 1432 | 998733201 | Přesun hmot procentní pro rozvody potrubí v objektech v do 6 m |  | % | 168.756 | 0
485 | 1433 | 733111116 | Potrubí ocelové závitové bezešvé běžné v kotelnách nebo strojovnách DN 32 |  | M | 1 | 0
486 | 1433 | 733111117 | Potrubí ocelové závitové bezešvé běžné v kotelnách nebo strojovnách DN 40 |  | M | 4 | 0
487 | 1433 | 733124115R | 2+2 |  |  | 4 | 0
488 | 1433 | 733124117R | 1+1 |  |  | 2 | 0
489 | 1433 | 733190107 | Zkouška těsnosti potrubí ocelové závitové do DN 40 |  | M | 5 | 0
490 | 1433 | 733191927R | Propojení na stávající potrubí ocelové závitové do DN 40 |  | KUS | 4 | 0
491 | 1433 | 998733201 | Přesun hmot procentní pro rozvody potrubí v objektech v do 6 m |  | % | 82.087 | 0
|  | 734 | Ústřední vytápění - armatury
492 | 1431 | 734200813 | Demontáž armatury závitové s jedním závitem do G 6/4, termostatické hlavice |  | KUS | 80 | 0
493 | 1431 | 734200821 | Demontáž armatury závitové se dvěma závity do G 1/2 |  | KUS | 80 | 0
|  |  | 36 |  |  | 36
|  |  | 44 |  |  | 44
|  |  | A+B Celkem: |  |  | 0
494 | 1431 | 734200822R | Demontáž armatury závitové se dvěma závity do G 1; šroubení |  | KUS | 80 | 0
495 | 1431 | 734200824 | Demontáž armatury závitové se dvěma závity do G 2 |  | KUS | 1 | 0
496 | 1431 | 734290813R | Demontáž armatury směšovací trojcestné DN 32 včetně pohonu a odpojení z řídícího systému |  | KUS | 1 | 0
497 | 1431 | 734890801 | Přemístění demontovaných armatur vodorovně do 100 m v objektech výšky do 6 m |  | T | 0.532 | 0
498 | 1432 | 734001R | Zablokování termostatické hlavice na max.teploty dle projektu |  | KS | 80 | 0
499 | 1432 | 734209105R | Montáž závitových armatur s 1 závitem do G 1 (DN 25), TRH |  | KUS | 80 | 0
500 | 1432 | 55128134R | Termostatická hlavice kapalinová, připojení M30x1,5, RAL 9016, rozsah 6-28°C s možnosti skrytého zablokování a omezení teploty dvěmi zarážkami |  | KUS | 72 | 0
501 | 1432 | 55128124R | TERMOSTATICKÁ HLAVICE S DÁLKOVÝM OVLÁDÁNÍM S PŘIPOJENÍM M30x1,5, rozsah 0-27°C, délka kapiláry 2m |  | KUS | 7 | 0
502 | 1432 | 55128122R | TERMOSTATICKÁ HLAVICE S DÁLKOVÝM OVLÁDÁNÍM S PŘIPOJENÍM M30x1,5, rozsah 0-27°C, Délka kapiláry 5m |  | KUS | 1 | 0
503 | 1432 | 734209112 | 35+1 |  |  | 36 | 0
504 | 1432 | 55121230R | 35 |  |  | 35 | 0
505 | 1432 | 55121213R | Radiátorový ventil rohový DN 10 s automatickým nastavením průtoku v rozsahu 10-150 l/h. PN 10;Délka tělesa 59 mm |  | KUS | 1 | 0
506 | 1432 | 734209113 | 44 |  |  | 44 | 0
507 | 1432 | 55121231R | 44 |  |  | 44 | 0
508 | 1432 | 734290914R | Přetěsnění šroubení závitového do G 1 |  | KUS | 80 | 0
509 | 1432 | 998734201 | Přesun hmot procentní pro armatury v objektech v do 6 m |  | % | 1173.748 | 0
510 | 1433 | 734209115R | Montáž armatury závitové s dvěma závity G 1, s pohonem |  | KUS | 1 | 0
511 | 1433 | S73402501 | Dvoucestný regulační ventil DN 25, Kvs 8, EQM charakteristika s pohonem 230V, 3-bodové řízení |  | SOUBOR | 1 | 0
512 | 1433 | 734209116 | Montáž armatury závitové s dvěma závity G 5/4 |  | KUS | 1 | 0
513 | 1433 | S73403201 | Regulátor tlakové diference DN 32, rozsah tlaku 10-40 kPa, s měřící vsuvkou a kapilárou včetně přechodek na 3/4 závit, kvs 8,5 |  | SOUBOR | 1 | 0
514 | 1433 | 734209117 | Montáž armatury závitové s dvěma závity G 6/4 |  | KUS | 1 | 0
515 | 1433 | S73404001 | Vyvažovací ventil DN 40, Kvs 19,3 včetně měřících vsuvek s arteací nastavené polohy |  | SOUBOR | 1 | 0
516 | 1433 | 734242416R | Zpětná klapka EURO DN 40 s nízkou takovou ztrátou a ocelovou klapkou |  | KUS | 1 | 0
517 | 1433 | 734291124R | Vypouštěcí kohout DN 15 s připojením G3/4 |  | KUS | 1 | 0
518 | 1433 | 734421101R | Tlakoměr 0-600 kPa včetně U-smyčky a tlakoměrového kohoutu |  | KUS | 4 | 0
519 | 1433 | 734424101 | Kondenzační smyčka k přivaření zahnutá PN 250 do 300°C |  | KUS | 4 | 0
520 | 1433 | 734494111 | Návarek s metrickým závitem M 12x1,5 délky do 220 mm pro tlakoměr |  | KUS | 4 | 0
521 | 1433 | 734494213R | Návarek s trubkovým závitem G 1/2 pro vypouštěcí kohout |  | KUS | 1 | 0
522 | 1433 | 998734201 | Přesun hmot procentní pro armatury v objektech v do 6 m |  | % | 297.22 | 0
|  | 735 | Ústřední vytápění - otopná tělesa
523 | 1431 | 735494811R | Vypuštění vody z otopných těles |  | SOUBOR | 1 | 0
524 | 1432 | 735000912 | Vyregulování ventilu nebo kohoutu dvojregulačního s termostatickým ovládáním |  | KUS | 80 | 0
525 | 1432 | 735191905 | Odvzdušnění otopných těles |  | KUS | 80 | 0
526 | 1432 | 735191910 | Napuštění vody do otopných těles |  | M2 | 125 | 0
527 | 1432 | 998735201 | Přesun hmot procentní pro otopná tělesa v objektech v do 6 m |  | % | 129.685 | 0
|  | OST | Ostatní
528 | 1431 | R001 | Demontáže dřevěných krytů |  | KS | 70 | 0
529 | 1432 | D001 | 4*8 |  |  | 32 | 0
530 | 1432 | R002 | Zpětná montáž dřevěných krytů |  | KS | 70 | 0
531 | 1433 | R001 | Změna topné křivky a kontrola naprogramování ekvitermní regulace |  | HOD | 6 | 0
532 | 1433 | R002 | Hydraulické vyvážení a nastavení průtoku |  | SOUBOR | 1 | 0
|  | 742 | Elektroinstalace - slaboproud
533 | 1433 | 742121001R | Montáž teplotního čidla MaR |  | KS | 1 | 0
534 | 1433 | 742121002R | Napojení čerpadla na napájecí kabel MaR |  | KS | 1 | 0
535 | 1433 | 742121003R | Napojení 2-cestného ventilu na napájecí kabel MaR |  | KS | 1 | 0
536 | 1433 | 998742201 | Přesun hmot procentní pro slaboproud v objektech v do 6 m |  | % | 7.5 | 0
Poznámka: