## Rekapitulace stavby
Export Komplet | [27 empty] | 2.0 | ZAMOK |  |  |  |  | False | False | {c71b669f-7702-4095-8898-376d32f94b5e}
[33 empty] | 0,01 | 21
[33 empty] | 0,01 | 12
|  | REKAPITULACE STAVBY | [17 empty] | v --- níže se nacházejí doplnkové a pomocné údaje k sestavám --- v | [11 empty] | Návod na vyplnění | 0,001
|  | Kód: |  |  |  |  | 20251105001F | [24 empty] | Měnit lze pouze buňky se žlutým podbarvením! 1) na prvním listu Rekapitulace stavby vyplňte v sestavě a) Souhrnný list - údaje o Uchazeči (přenesou se do ostatních sestav i v jiných listech) b) Rekapitulace objektů - potřebné Ostatní náklady 2) na vybraných listech vyplňte v sestavě a) Krycí list - údaje o Uchazeči, pokud se liší od údajů o Uchazeči na Souhrnném listu (údaje se přenesou do ostatních sestav v daném listu) b) Rekapitulace rozpočtu - potřebné Ostatní náklady c) Celkové náklady za stavbu - ceny u položek - množství, pokud má žluté podbarvení - a v případě potřeby poznámku (ta je ve skrytém sloupci) | 0,01
|  | Stavba: |  |  |  |  | CELKOVÁ OBNOVA BUDOVY ZŠ KONTEŠINEC PO POŽÁRU | [25 empty] | 0,01
|  | KSO: | [13 empty] | CC-CZ: | [16 empty] | 0,01
|  | Místo: |  |  |  |  | Český Těšín | [8 empty] | Datum: |  | 22. 5. 2025 | [14 empty] | 0,01
0,01
|  | Zadavatel: | [13 empty] | IČ: | [16 empty] | 0,01
|  |  | Město Český Těšín | [12 empty] | DIČ: | [16 empty] | 0,01
0,01
|  | Uchazeč: | [13 empty] | IČ: |  | Vyplň údaj | [14 empty] | 0,01
|  |  | Vyplň údaj | [12 empty] | DIČ: |  | Vyplň údaj | [14 empty] | 0,01
False
|  | Projektant: | [13 empty] | IČ: | [16 empty] | False
|  |  | ATRIS s.r.o. | [12 empty] | DIČ: | [16 empty] | True
0,01
|  | Zpracovatel: | [13 empty] | IČ: | [16 empty] | 0,01
|  |  | Barbora Kyšková | [12 empty] | DIČ: | [16 empty] | True
Poznámka:
|  | Cena bez DPH | [13 empty] | 0
[8 empty] | Sazba daně |  |  | Základ daně |  |  |  |  | Výše daně
|  | DPH |  | základní |  |  |  | 21% |  |  | 0 |  |  |  |  | 0
|  |  |  | snížená |  |  |  | 12% |  |  | 0 |  |  |  |  | 0
|  |  |  | zákl. přenesená |  |  |  | 21% |  |  | 0 |  |  |  |  | 0
|  |  |  | sníž. přenesená |  |  |  | 12% |  |  | 0 |  |  |  |  | 0
|  |  |  | nulová |  |  |  | 0% |  |  | 0 |  |  |  |  | 0
|  | Cena s DPH | [6 empty] | v |  |  | CZK |  |  |  | 0
|  | Projektant | [11 empty] | Zpracovatel
|  | Datum a podpis: | [7 empty] | Razítko |  |  |  | Datum a podpis: |  |  | Razítko
|  | Objednavatel | [11 empty] | Uchazeč
|  | Datum a podpis: | [7 empty] | Razítko |  |  |  | Datum a podpis: |  |  | Razítko
REKAPITULACE OBJEKTŮ STAVBY A SOUPISŮ PRACÍ
| Kód: | [6 empty] | 20251105001F
| Stavba: | [6 empty] | CELKOVÁ OBNOVA BUDOVY ZŠ KONTEŠINEC PO POŽÁRU
| Místo: | [6 empty] | Český Těšín | [6 empty] | Datum: |  | 22. 5. 2025
| Zadavatel: | [6 empty] | Město Český Těšín | [6 empty] | Projektant: |  | ATRIS s.r.o. |  |  | Informatívní údaje z listů zakázek
| Uchazeč: | [13 empty] | Zpracovatel: |  | Barbora Kyšková
| Kód |  |  |  | Popis | [7 empty] | Cena bez DPH [CZK] |  |  |  |  | Cena s DPH [CZK] | Typ | z toho Ostat. náklady [CZK] | DPH [CZK] | Normohodiny [h] | DPH základní [CZK] | DPH snížená [CZK] | DPH základní přenesená [CZK] | DPH snížená přenesená [CZK] | Základna DPH základní | Základna DPH snížená | Základna DPH zákl. přenesená | Základna DPH sníž. přenesená | Základna DPH nulová
| Náklady z rozpočtů | [11 empty] | 0 |  |  |  |  | 0 |  | 0 | 0 | 0 | 0 | 0 | 0 | 0 | 0 | 0 | 0 | 0 | 0 |  | D | 0 | ###NOIMPORT### | IMPORT | {c71b669f-7702-4095-8898-376d32f94b5e} | {00000000-0000-0000-0000-000000000000}
/ |  | 001 |  |  |  | Stavební část | [6 empty] | 0 |  |  |  |  | 0 | STA | 0 | 0 | 0 | 0 | 0 | 0 | 0 | 0 | 0 | 0 | 0 | 0 |  |  | 1 |  | IMPORT | {f43f3fe7-142a-469e-9c89-f2fda88e4ddf} | {c71b669f-7702-4095-8898-376d32f94b5e} |  | 2
/ |  | 002 |  |  |  | Vytápění | [6 empty] | 0 |  |  |  |  | 0 | STA | 0 | 0 | 0 | 0 | 0 | 0 | 0 | 0 | 0 | 0 | 0 | 0 |  |  | 1 |  | IMPORT | {eef6e1bb-17cf-44a4-b7bd-41abb77b5a94} | {c71b669f-7702-4095-8898-376d32f94b5e} |  | 2
/ |  | 003 |  |  |  | Zdravotechnika | [6 empty] | 0 |  |  |  |  | 0 | STA | 0 | 0 | 0 | 0 | 0 | 0 | 0 | 0 | 0 | 0 | 0 | 0 |  |  | 1 |  | IMPORT | {01067f3e-b789-4aa2-94c0-6f31e93eadff} | {c71b669f-7702-4095-8898-376d32f94b5e} |  | 2
/ |  | 005 |  |  |  | Vzduchotechnika | [6 empty] | 0 |  |  |  |  | 0 | STA | 0 | 0 | 0 | 0 | 0 | 0 | 0 | 0 | 0 | 0 | 0 | 0 |  |  | 1 |  | IMPORT | {7ca9eadb-de5d-42f6-b473-d16f4bbbae2c} | {c71b669f-7702-4095-8898-376d32f94b5e} |  | 2
/ |  | 006 |  |  |  | EPS | [6 empty] | 0 |  |  |  |  | 0 | STA | 0 | 0 | 0 | 0 | 0 | 0 | 0 | 0 | 0 | 0 | 0 | 0 |  |  | 1 |  | IMPORT | {a3c5b91b-f17e-45d7-b0f6-4f3c26999cc8} | {c71b669f-7702-4095-8898-376d32f94b5e} |  | 2
/ |  | 007 |  |  |  | NZS | [6 empty] | 0 |  |  |  |  | 0 | STA | 0 | 0 | 0 | 0 | 0 | 0 | 0 | 0 | 0 | 0 | 0 | 0 |  |  | 1 |  | IMPORT | {6339017b-80f7-42a4-af8c-b6d347e9844d} | {c71b669f-7702-4095-8898-376d32f94b5e} |  | 2
/ |  | 008 |  |  |  | PZTS | [6 empty] | 0 |  |  |  |  | 0 | STA | 0 | 0 | 0 | 0 | 0 | 0 | 0 | 0 | 0 | 0 | 0 | 0 |  |  | 1 |  | IMPORT | {b8f35fc9-1228-4ab0-a413-f254ffe0af16} | {c71b669f-7702-4095-8898-376d32f94b5e} |  | 2
/ |  | 009 |  |  |  | INT | [6 empty] | 0 |  |  |  |  | 0 | STA | 0 | 0 | 0 | 0 | 0 | 0 | 0 | 0 | 0 | 0 | 0 | 0 |  |  | 1 |  | IMPORT | {e9823845-e7cf-44b9-8ec9-4aa3ce0ddb4f} | {c71b669f-7702-4095-8898-376d32f94b5e} |  | 2
/ |  | 010 |  |  |  | SKS | [6 empty] | 0 |  |  |  |  | 0 | STA | 0 | 0 | 0 | 0 | 0 | 0 | 0 | 0 | 0 | 0 | 0 | 0 |  |  | 1 |  | IMPORT | {a6032c78-b5a6-4009-be08-44c50b6cc7aa} | {c71b669f-7702-4095-8898-376d32f94b5e} |  | 2
/ |  | 011 |  |  |  | Audio | [6 empty] | 0 |  |  |  |  | 0 | STA | 0 | 0 | 0 | 0 | 0 | 0 | 0 | 0 | 0 | 0 | 0 | 0 |  |  | 1 |  | IMPORT | {3ea15315-5640-4e81-8710-a56906731931} | {c71b669f-7702-4095-8898-376d32f94b5e} |  | 2
/ |  | 012 |  |  |  | HR | [6 empty] | 0 |  |  |  |  | 0 | STA | 0 | 0 | 0 | 0 | 0 | 0 | 0 | 0 | 0 | 0 | 0 | 0 |  |  | 1 |  | IMPORT | {094e4991-0b9f-49c4-8ba1-aeb9538e23a5} | {c71b669f-7702-4095-8898-376d32f94b5e} |  | 2
/ |  | 013 |  |  |  | elektroinstalace | [6 empty] | 0 |  |  |  |  | 0 | STA | 0 | 0 | 0 | 0 | 0 | 0 | 0 | 0 | 0 | 0 | 0 | 0 |  |  | 1 |  | IMPORT | {56d505a9-0c44-4afa-9814-3614e0cf24ea} | {c71b669f-7702-4095-8898-376d32f94b5e} |  | 2
/ |  | 015 |  |  |  | Ostatní a vedlejší náklady | [6 empty] | 0 |  |  |  |  | 0 | STA | 0 | 0 | 0 | 0 | 0 | 0 | 0 | 0 | 0 | 0 | 0 | 0 |  |  | 1 |  | IMPORT | {f57478da-9de4-4d95-af70-b6196962b6a8} | {c71b669f-7702-4095-8898-376d32f94b5e} | 801 41 | 2

## 001 - Stavební část
{f43f3fe7-142a-469e-9c89-f2fda88e4ddf}
2
| KRYCÍ LIST SOUPISU PRACÍ | [7 empty] | v --- níže se nacházejí doplnkové a pomocné údaje k sestavám --- v | [8 empty] | False
Stavba:
CELKOVÁ OBNOVA BUDOVY ZŠ KONTEŠINEC PO POŽÁRU
Objekt:
001 - Stavební část
| KSO: |  |  |  |  | CC-CZ:
| Místo: |  | Český Těšín |  |  | Datum: | 22. 5. 2025
| Zadavatel: |  |  |  |  | IČ:
|  | Město Český Těšín |  |  |  | DIČ:
| Uchazeč: |  |  |  |  | IČ: | Vyplň údaj
|  | Vyplň údaj |  |  |  | DIČ: | Vyplň údaj
| Projektant: |  |  |  |  | IČ:
|  | ATRIS s.r.o. |  |  |  | DIČ:
| Zpracovatel: |  |  |  |  | IČ:
|  | Barbora Kyšková |  |  |  | DIČ:
Poznámka:
| Cena bez DPH | [5 empty] | 0
|  |  | Základ daně |  |  | Sazba daně | Výše daně
| DPH | základní | 0 |  |  | 21% | 0
|  | snížená | 0 |  |  | 12% | 0
|  | zákl. přenesená | 0 |  |  | 21% | 0
|  | sníž. přenesená | 0 |  |  | 12% | 0
|  | nulová | 0 |  |  | 0% | 0
| Cena s DPH |  |  | v | CZK |  | 0
| Projektant |  |  | Zpracovatel
| Datum a podpis: |  | Razítko | Datum a podpis: |  |  | Razítko
| Objednavatel |  |  | Uchazeč
| Datum a podpis: |  | Razítko | Datum a podpis: |  |  | Razítko
REKAPITULACE ČLENĚNÍ SOUPISU PRACÍ
Stavba:
CELKOVÁ OBNOVA BUDOVY ZŠ KONTEŠINEC PO POŽÁRU
Objekt:
001 - Stavební část
Místo: |  |  | Český Těšín |  |  | Datum: | 22. 5. 2025
Zadavatel: |  |  | Město Český Těšín |  |  | Projektant: | ATRIS s.r.o.
Uchazeč: |  |  | Vyplň údaj |  |  | Zpracovatel: | Barbora Kyšková
Kód dílu - Popis | [6 empty] | Cena celkem [CZK]
Náklady ze soupisu prací | [6 empty] | 0 | [11 empty] | -1
| HSV - Práce a dodávky HSV | [5 empty] | 0
| 1 - Zemní práce | [5 empty] | 0
| 2 - Zakládání | [5 empty] | 0
| 3 - Svislé a kompletní konstrukce | [5 empty] | 0
| 4 - Vodorovné konstrukce | [5 empty] | 0
| 5 - Komunikace pozemní | [5 empty] | 0
| 6 - Úpravy povrchů, podlahy a osazování výplní | [5 empty] | 0
| 9 - Ostatní konstrukce a práce, bourání | [5 empty] | 0
| 997 - Doprava suti a vybouraných hmot | [5 empty] | 0
| 998 - Přesun hmot | [5 empty] | 0
| PSV - Práce a dodávky PSV | [5 empty] | 0
| 711 - Izolace proti vodě, vlhkosti a plynům | [5 empty] | 0
| 713 - Izolace tepelné | [5 empty] | 0
| 721 - Zdravotechnika - vnitřní kanalizace | [5 empty] | 0
| 762 - Konstrukce tesařské | [5 empty] | 0
| 763 - Konstrukce suché výstavby | [5 empty] | 0
| 764 - Konstrukce klempířské | [5 empty] | 0
| 766 - Konstrukce truhlářské | [5 empty] | 0
| 767 - Konstrukce zámečnické | [5 empty] | 0
| 771 - Podlahy z dla,ždic | [5 empty] | 0
| 775 - Podlahy skládané | [5 empty] | 0
| 776 - Podlahy povlakové | [5 empty] | 0
| 781 - Dokončovací práce - obklady | [5 empty] | 0
| 782 - Dokončovací práce - obklady z kamene | [5 empty] | 0
| 783 - Dokončovací práce - nátěry | [5 empty] | 0
| 784 - Dokončovací práce - malby a tapety | [5 empty] | 0
| M - Práce a dodávky M | [5 empty] | 0
| 21-M - Elektromontáže | [5 empty] | 0
SOUPIS PRACÍ
Stavba:
CELKOVÁ OBNOVA BUDOVY ZŠ KONTEŠINEC PO POŽÁRU
Objekt:
001 - Stavební část
Místo: |  |  | Český Těšín |  |  | Datum: | 22. 5. 2025
Zadavatel: |  |  | Město Český Těšín |  |  | Projektant: | ATRIS s.r.o.
Uchazeč: |  |  | Vyplň údaj |  |  | Zpracovatel: | Barbora Kyšková
PČ | Typ | Kód | Popis | MJ | Množství | J.cena [CZK] | Cena celkem [CZK] | Cenová soustava |  | DPH | J. Nh [h] | Nh celkem [h] | J. hmotnost [t] | Hmotnost celkem [t] | J. suť [t] | Suť Celkem [t]
Náklady soupisu celkem | [6 empty] | 0 |  |  |  |  | 0 |  | 1637.8228 |  | 1738.5924 |  | D | -1 | [10 empty] | 0
| D | HSV | Práce a dodávky HSV |  |  |  | 0 |  |  |  |  | 0 |  | 1283.6041 |  | 1627.4906 | 1 | D | 0 |  |  |  | ROZPOCET | [6 empty] | 0
| D | 1 | Zemní práce |  |  |  | 0 |  |  |  |  | 0 |  | 100.9624 |  | 87.4 | 1 | D | 1 |  |  |  | ROZPOCET | [6 empty] | 0
1 | K | 113106123 | Rozebrání dlažeb ze zámkových dlaždic komunikací pro pěší ručně | m2 | 115 |  | 0 | CS ÚRS 2025 01 |  | základní |  | 0 | 0 | 0 | 0.26 | 29.9 | 4 | K | 2 |  |  |  | ROZPOCET | 0 | 0 | 0 | 0 | 0 | 1 | 0 | 4 | -1517369669
| VV |  | "viz. situace stavby - rozebrání stávající dlažby"115 |  | 115 | [12 empty] | VV | 2 | 2 | True | 1 | ROZPOCET
2 | K | 113107113 | Odstranění podkladu z kameniva těženého tl přes 200 do 300 mm ručně | m2 | 115 |  | 0 | CS ÚRS 2025 01 |  | základní |  | 0 | 0 | 0 | 0.5 | 57.5 | 4 | K | 2 |  |  |  | ROZPOCET | 0 | 0 | 0 | 0 | 0 | 1 | 0 | 4 | 1363074717
| VV |  | "viz. situace stavby - rozebrání stávající dlažby"115 |  | 115 | [12 empty] | VV | 2 | 2 | True | 1 | ROZPOCET
3 | K | 122211101 | Odkopávky a prokopávky v hornině třídy těžitelnosti I, skupiny 3 ručně | m3 | 20.551 |  | 0 | CS ÚRS 2025 01 |  | základní |  | 0 | 0 | 0 | 0 | 0 | 4 | K | 2 |  |  |  | ROZPOCET | 0 | 0 | 0 | 0 | 0 | 1 | 0 | 4 | -1486309410
| VV |  | "viz. výkresy bouracích prací - 1. PP - pro novou podlahu" | [14 empty] | VV | 2 | 1 | True | 0 | ROZPOCET
| VV |  | (10,5+2,64+2,2+9,28+8,37+9,35+8,74+15,7+59,78+57,23+21,72)*0,1 |  | 20.551 | [12 empty] | VV | 2 | 2 | True | 1 | ROZPOCET
4 | K | 132212221 | Hloubení zapažených rýh šířky do 2000 mm v soudržných horninách třídy těžitelnosti I skupiny 3 ručně | m3 | 199.6 |  | 0 | CS ÚRS 2025 01 |  | základní |  | 0 | 0 | 0 | 0 | 0 | 4 | K | 2 |  |  |  | ROZPOCET | 0 | 0 | 0 | 0 | 0 | 1 | 0 | 4 | 1752856858
| VV |  | "odkop pro sanaci suterénního zdiva"(31,5+26,5)*2*1,1 |  | 127.6 | [12 empty] | VV | 2 | 2 | True | 0 | ROZPOCET
| VV |  | "pro nové venkovní schodiště"6*2*3*2 |  | 72 | [12 empty] | VV | 2 | 2 | True | 0 | ROZPOCET
| VV |  | Součet |  | 199.6 | [12 empty] | VV | 2 | 4 | True | 1 | ROZPOCET
5 | K | 151101201 | Zřízení příložného pažení stěn výkopu hl do 4 m | m2 | 232 |  | 0 | CS ÚRS 2025 01 |  | základní |  | 0 | 0.0007 | 0.1624 | 0 | 0 | 4 | K | 2 |  |  |  | ROZPOCET | 0 | 0 | 0 | 0 | 0 | 1 | 0 | 4 | -1573280982
| VV |  | "pro sanaci suterénu"232 |  | 232 | [12 empty] | VV | 2 | 2 | True | 1 | ROZPOCET
6 | K | 151101211 | Odstranění příložného pažení stěn hl do 4 m | m2 | 232 |  | 0 | CS ÚRS 2025 01 |  | základní |  | 0 | 0 | 0 | 0 | 0 | 4 | K | 2 |  |  |  | ROZPOCET | 0 | 0 | 0 | 0 | 0 | 1 | 0 | 4 | 2138251530
7 | K | 162211311 | Vodorovné přemístění výkopku z horniny třídy těžitelnosti I skupiny 1 až 3 stavebním kolečkem do 10 m | m3 | 20.551 |  | 0 | CS ÚRS 2025 01 |  | základní |  | 0 | 0 | 0 | 0 | 0 | 4 | K | 2 |  |  |  | ROZPOCET | 0 | 0 | 0 | 0 | 0 | 1 | 0 | 4 | -1224604951
| VV |  | "odvoz na skládku"20,551 |  | 20.551 | [12 empty] | VV | 2 | 2 | True | 1 | ROZPOCET
8 | K | 162211319 | Příplatek k vodorovnému přemístění výkopku z horniny třídy těžitelnosti I skupiny 1 až 3 stavebním kolečkem za každých dalších 10 m | m3 | 184.959 |  | 0 | CS ÚRS 2025 01 |  | základní |  | 0 | 0 | 0 | 0 | 0 | 4 | K | 2 |  |  |  | ROZPOCET | 0 | 0 | 0 | 0 | 0 | 1 | 0 | 4 | 2134025382
| VV |  | "do 100m"20,551*9 |  | 184.959 | [12 empty] | VV | 2 | 2 | True | 1 | ROZPOCET
9 | K | 162751117 | Vodorovné přemístění přes 9 000 do 10000 m výkopku/sypaniny z horniny třídy těžitelnosti I skupiny 1 až 3 | m3 | 92.551 |  | 0 | CS ÚRS 2025 01 |  | základní |  | 0 | 0 | 0 | 0 | 0 | 4 | K | 2 |  |  |  | ROZPOCET | 0 | 0 | 0 | 0 | 0 | 1 | 0 | 4 | 1175327318
| VV |  | "odvoz na skládku"20,551+6*2*3*2 |  | 92.551 | [12 empty] | VV | 2 | 2 | True | 1 | ROZPOCET
10 | K | 162751119 | Příplatek k vodorovnému přemístění výkopku/sypaniny z horniny třídy těžitelnosti I skupiny 1 až 3 ZKD 1000 m přes 10000 m | m3 | 925.51 |  | 0 | CS ÚRS 2025 01 |  | základní |  | 0 | 0 | 0 | 0 | 0 | 4 | K | 2 |  |  |  | ROZPOCET | 0 | 0 | 0 | 0 | 0 | 1 | 0 | 4 | 1299204566
| VV |  | "do 20 km"92,551*10 |  | 925.51 | [12 empty] | VV | 2 | 2 | True | 1 | ROZPOCET
11 | K | 171201221 | Poplatek za uložení na skládce (skládkovné) zeminy a kamení kód odpadu 17 05 04 | t | 166.592 |  | 0 | CS ÚRS 2025 01 |  | základní |  | 0 | 0 | 0 | 0 | 0 | 4 | K | 2 |  |  |  | ROZPOCET | 0 | 0 | 0 | 0 | 0 | 1 | 0 | 4 | -1645633717
| VV |  | "poplatek za skládkovné"92,551*1,8 |  | 166.592 | [12 empty] | VV | 2 | 2 | True | 1 | ROZPOCET
12 | K | 171251201 | Uložení sypaniny na skládky nebo meziskládky | m3 | 92.551 |  | 0 | CS ÚRS 2025 01 |  | základní |  | 0 | 0 | 0 | 0 | 0 | 4 | K | 2 |  |  |  | ROZPOCET | 0 | 0 | 0 | 0 | 0 | 1 | 0 | 4 | -1756517956
13 | K | 174111101 | Zásyp jam, šachet rýh nebo kolem objektů sypaninou se zhutněním ručně | m3 | 183.6 |  | 0 | CS ÚRS 2025 01 |  | základní |  | 0 | 0 | 0 | 0 | 0 | 4 | K | 2 |  |  |  | ROZPOCET | 0 | 0 | 0 | 0 | 0 | 1 | 0 | 4 | -800704106
| VV |  | "zásyp kolem objektu" | [14 empty] | VV | 2 | 1 | True | 0 | ROZPOCET
| VV |  | "odkop pro sanaci suterénního zdiva"(31,5+26,5)*2*1,1 |  | 127.6 | [12 empty] | VV | 2 | 2 | True | 0 | ROZPOCET
| VV |  | "kolem schodiště"56 |  | 56 | [12 empty] | VV | 2 | 2 | True | 0 | ROZPOCET
| VV |  | Součet |  | 183.6 | [12 empty] | VV | 2 | 4 | True | 1 | ROZPOCET
14 | M | 58344197 | štěrkodrť frakce 0/63 | t | 100.8 |  | 0 | CS ÚRS 2025 01 |  | základní |  | 0 | 1 | 100.8 | 0 | 0 | 8 | M | 2 |  |  |  | ROZPOCET | 0 | 0 | 0 | 0 | 0 | 1 | 0 | 4 | 205805190
| VV |  | "kolem schodiště"56*1,8 |  | 100.8 | [12 empty] | VV | 2 | 2 | True | 1 | ROZPOCET
15 | K | 181911102 | Úprava pláně v hornině třídy těžitelnosti I skupiny 1 až 2 se zhutněním ručně | m2 | 90.82 |  | 0 | CS ÚRS 2025 01 |  | základní |  | 0 | 0 | 0 | 0 | 0 | 4 | K | 2 |  |  |  | ROZPOCET | 0 | 0 | 0 | 0 | 0 | 1 | 0 | 4 | 2048643786
| VV |  | "viz. půdorys 1.PP nový stav " | [14 empty] | VV | 2 | 1 | True | 0 | ROZPOCET
| VV |  | "skladba PDP1-5"14,53+1,39+4,59+1,81+11 |  | 33.32 | [12 empty] | VV | 2 | 2 | True | 0 | ROZPOCET
| VV |  | "skladba PDP1-4"2,62 |  | 2.62 | [12 empty] | VV | 2 | 2 | True | 0 | ROZPOCET
| VV |  | "skladba PDP1-6"10,22 |  | 10.22 | [12 empty] | VV | 2 | 2 | True | 0 | ROZPOCET
| VV |  | "skladba PDP1-7"44,66 |  | 44.66 | [12 empty] | VV | 2 | 2 | True | 0 | ROZPOCET
| VV |  | Součet |  | 90.82 | [12 empty] | VV | 2 | 4 | True | 1 | ROZPOCET
| D | 2 | Zakládání |  |  |  | 0 |  |  |  |  | 0 |  | 191.1093 |  | 0 | 1 | D | 1 |  |  |  | ROZPOCET | [6 empty] | 0
16 | K | 271532213 | Podsyp pod základové konstrukce se zhutněním z hrubého kameniva | m3 | 29.429 |  | 0 | CS ÚRS 2025 01 |  | základní |  | 0 | 2.16 | 63.5666 | 0 | 0 | 4 | K | 2 |  |  |  | ROZPOCET | 0 | 0 | 0 | 0 | 0 | 1 | 0 | 4 | -523875839
| P |  | Poznámka k položce: fr. 4-8 mm | [14 empty] | P | 2
| VV |  | "viz. půdorys 1.PP nový stav " | [14 empty] | VV | 2 | 1 | True | 0 | ROZPOCET
| VV |  | "skladba PDP1-5"(14,53+1,39+4,59+1,81+11)*0,05 |  | 1.666 | [12 empty] | VV | 2 | 2 | True | 0 | ROZPOCET
| VV |  | "skladba PDP1-4"2,62*0,05 |  | 0.131 | [12 empty] | VV | 2 | 2 | True | 0 | ROZPOCET
| VV |  | "skladba PDP1-6"10,22*0,05 |  | 0.511 | [12 empty] | VV | 2 | 2 | True | 0 | ROZPOCET
| VV |  | "skladba PDP1-7"44,66*0,05 |  | 2.233 | [12 empty] | VV | 2 | 2 | True | 0 | ROZPOCET
| VV |  | "základy pro venkovní schodiště"0,888+24 |  | 24.888 | [12 empty] | VV | 2 | 2 | True | 0 | ROZPOCET
| VV |  | Součet |  | 29.429 | [12 empty] | VV | 2 | 4 | True | 1 | ROZPOCET
17 | K | 273321511 | Základové desky ze ŽB bez zvýšených nároků na prostředí tř. C 25/30 | m3 | 13.623 |  | 0 | CS ÚRS 2025 01 |  | základní |  | 0 | 2.5019 | 34.083 | 0 | 0 | 4 | K | 2 |  |  |  | ROZPOCET | 0 | 0 | 0 | 0 | 0 | 1 | 0 | 4 | 588593048
| VV |  | "viz. půdorys 1.PP nový stav " | [14 empty] | VV | 2 | 1 | True | 0 | ROZPOCET
| VV |  | "skladba PDP1-5"(14,53+1,39+4,59+1,81+11)*0,15 |  | 4.998 | [12 empty] | VV | 2 | 2 | True | 0 | ROZPOCET
| VV |  | "skladba PDP1-4"2,62*0,15 |  | 0.393 | [12 empty] | VV | 2 | 2 | True | 0 | ROZPOCET
| VV |  | "skladba PDP1-6"10,22*0,15 |  | 1.533 | [12 empty] | VV | 2 | 2 | True | 0 | ROZPOCET
| VV |  | "skladba PDP1-7"44,66*0,15 |  | 6.699 | [12 empty] | VV | 2 | 2 | True | 0 | ROZPOCET
| VV |  | Součet |  | 13.623 | [12 empty] | VV | 2 | 4 | True | 1 | ROZPOCET
18 | K | 273362021 | Výztuž základových desek svařovanými sítěmi Kari | t | 0.732 |  | 0 | CS ÚRS 2025 01 |  | základní |  | 0 | 1.0628 | 0.77795 | 0 | 0 | 4 | K | 2 |  |  |  | ROZPOCET | 0 | 0 | 0 | 0 | 0 | 1 | 0 | 4 | -1723959434
| VV |  | "viz. půdorys 1.PP nový stav " | [14 empty] | VV | 2 | 1 | True | 0 | ROZPOCET
| VV |  | "skladba PDP1-5"(14,53+1,39+4,59+1,81+11)*2*3,1*1,3*0,001 |  | 0.269 | [12 empty] | VV | 2 | 2 | True | 0 | ROZPOCET
| VV |  | "skladba PDP1-4"2,62*2*3,1*1,3*0,001 |  | 0.021 | [12 empty] | VV | 2 | 2 | True | 0 | ROZPOCET
| VV |  | "skladba PDP1-6"10,22*2*3,1*1,3*0,001 |  | 0.082 | [12 empty] | VV | 2 | 2 | True | 0 | ROZPOCET
| VV |  | "skladba PDP1-7"44,66*2*3,1*1,3*0,001 |  | 0.36 | [12 empty] | VV | 2 | 2 | True | 0 | ROZPOCET
| VV |  | Součet |  | 0.732 | [12 empty] | VV | 2 | 4 | True | 1 | ROZPOCET
19 | K | 274321511 | Základové pasy ze ŽB bez zvýšených nároků na prostředí tř. C 25/30 | m3 | 17.76 |  | 0 | CS ÚRS 2025 01 |  | základní |  | 0 | 2.5019 | 44.4332 | 0 | 0 | 4 | K | 2 |  |  |  | ROZPOCET | 0 | 0 | 0 | 0 | 0 | 1 | 0 | 4 | 3049400
| VV |  | "základy pro venkovní schodiště"17,76 |  | 17.76 | [12 empty] | VV | 2 | 2 | True | 1 | ROZPOCET
20 | K | 274351121 | Zřízení bednění základových pasů rovného | m2 | 88.8 |  | 0 | CS ÚRS 2025 01 |  | základní |  | 0 | 0.00269 | 0.23887 | 0 | 0 | 4 | K | 2 |  |  |  | ROZPOCET | 0 | 0 | 0 | 0 | 0 | 1 | 0 | 4 | 1215382904
| VV |  | "základy pro venkovní schodiště"88,8 |  | 88.8 | [12 empty] | VV | 2 | 2 | True | 1 | ROZPOCET
21 | K | 274351122 | Odstranění bednění základových pasů rovného | m2 | 88.8 |  | 0 | CS ÚRS 2025 01 |  | základní |  | 0 | 0 | 0 | 0 | 0 | 4 | K | 2 |  |  |  | ROZPOCET | 0 | 0 | 0 | 0 | 0 | 1 | 0 | 4 | -1019009214
| VV |  | "základy pro venkovní schodiště"88,8 |  | 88.8 | [12 empty] | VV | 2 | 2 | True | 1 | ROZPOCET
22 | K | 274361821 | Výztuž základových pasů betonářskou ocelí 10 505 (R) | t | 1.8 |  | 0 | CS ÚRS 2025 01 |  | základní |  | 0 | 1.0606 | 1.9091 | 0 | 0 | 4 | K | 2 |  |  |  | ROZPOCET | 0 | 0 | 0 | 0 | 0 | 1 | 0 | 4 | 649228791
| VV |  | "základy pro venkovní schodiště"1,8 |  | 1.8 | [12 empty] | VV | 2 | 2 | True | 1 | ROZPOCET
23 | K | 279113146 | Základová zeď tl přes 400 do 500 mm z tvárnic ztraceného bednění včetně výplně z betonu tř. C 20/25 | m2 | 3.5 |  | 0 | CS ÚRS 2025 01 |  | základní |  | 0 | 1.2382 | 4.3335 | 0 | 0 | 4 | K | 2 |  |  |  | ROZPOCET | 0 | 0 | 0 | 0 | 0 | 1 | 0 | 4 | -1476584282
| VV |  | "viz. SKŘ"3,5 |  | 3.5 | [12 empty] | VV | 2 | 2 | True | 1 | ROZPOCET
24 | K | 279311136 | Postupné podbetonování základového zdiva železovým betonem bez zvláštních nároků na prostředí tř. C 25/30 | m3 | 15.8 |  | 0 | CS ÚRS 2025 01 |  | základní |  | 0 | 2.5505 | 40.2971 | 0 | 0 | 4 | K | 2 |  |  |  | ROZPOCET | 0 | 0 | 0 | 0 | 0 | 1 | 0 | 4 | 2096373492
| P |  | Poznámka k položce: C25/30 - (XC2) S PŘÍSADOU PRO SMRŠTOVÁNÍ A PLASTIFIKÁTOREM (NAPŘ. EXPANCRETE, MAPEFLUID N 200) | [14 empty] | P | 2
| VV |  | "viz SKŘ - podbetonávka základů"6,8 |  | 6.8 | [12 empty] | VV | 2 | 2 | True | 0 | ROZPOCET
| VV |  | "základová deska výtahu "3,5 |  | 3.5 | [12 empty] | VV | 2 | 2 | True | 0 | ROZPOCET
| VV |  | "viz. SKŘ"5,5 |  | 5.5 | [12 empty] | VV | 2 | 2 | True | 0 | ROZPOCET
| VV |  | Součet |  | 15.8 | [12 empty] | VV | 2 | 4 | True | 1 | ROZPOCET
25 | K | 279351411 | Bednění základového zdiva při podbetonování ploch rovinných zřízení | m2 | 50.9 |  | 0 | CS ÚRS 2025 01 |  | základní |  | 0 | 0.0077 | 0.39193 | 0 | 0 | 4 | K | 2 |  |  |  | ROZPOCET | 0 | 0 | 0 | 0 | 0 | 1 | 0 | 4 | -1868818462
| VV |  | "viz. SKŘ - zákl. deska, podbetonávka "24+26,9 |  | 50.9 | [12 empty] | VV | 2 | 2 | True | 1 | ROZPOCET
26 | K | 279351412 | Bednění základového zdiva při podbetonování ploch rovinných odstranění | m2 | 50.9 |  | 0 | CS ÚRS 2025 01 |  | základní |  | 0 | 0 | 0 | 0 | 0 | 4 | K | 2 |  |  |  | ROZPOCET | 0 | 0 | 0 | 0 | 0 | 1 | 0 | 4 | 664216403
27 | K | 279361113 | Výztuž základového zdiva při podbetonování z betonářské oceli 10 505 | t | 0.85 |  | 0 | CS ÚRS 2025 01 |  | základní |  | 0 | 1.0606 | 0.90153 | 0 | 0 | 4 | K | 2 |  |  |  | ROZPOCET | 0 | 0 | 0 | 0 | 0 | 1 | 0 | 4 | 94858139
| VV |  | "viz. SKŘ "0,15+0,7 |  | 0.85 | [12 empty] | VV | 2 | 2 | True | 1 | ROZPOCET
28 | K | 279361121 | Výztuž základového zdiva při podbetonování ze svařovaných sítí | t | 0.166 |  | 0 | CS ÚRS 2025 01 |  | základní |  | 0 | 1.0628 | 0.17642 | 0 | 0 | 4 | K | 2 |  |  |  | ROZPOCET | 0 | 0 | 0 | 0 | 0 | 1 | 0 | 4 | 1198726606
| VV |  | "viz. SKŘ zákl. deska výtahu"0,166 |  | 0.166 | [12 empty] | VV | 2 | 2 | True | 1 | ROZPOCET
29 | K | R-2712090 | D+M KV - KOTEVNÍ VÝZTUŽ | kus | 39 |  | 0 |  |  | základní |  | 0 | 0 | 0 | 0 | 0 | 4 | K | 2 |  |  |  | ROZPOCET | 0 | 0 | 0 | 0 | 0 | 1 | 0 | 4 | -1034909134
| VV |  | "viz. SKŘ"39 |  | 39 | [12 empty] | VV | 2 | 2 | True | 1 | ROZPOCET
| D | 3 | Svislé a kompletní konstrukce |  |  |  | 0 |  |  |  |  | 0 |  | 328.7817 |  | 0 | 1 | D | 1 |  |  |  | ROZPOCET | [6 empty] | 0
413 | K | 310238211 | Zazdívka otvorů pl přes 0,25 do 1 m2 ve zdivu nadzákladovém cihlami pálenými na MVC | m3 | 8.2 |  | 0 | CS ÚRS 2025 01 |  | základní |  | 0 | 1.8775 | 15.3955 | 0 | 0 | 4 | K | 2 |  |  |  | ROZPOCET | 0 | 0 | 0 | 0 | 0 | 1 | 0 | 4 | 700846743
| VV |  | "po oklepání omítky bude zkontzrolován stav zdiva a příček, v případě poškozeného či uvolněného zdiva bude provedeno přezdění - předpoklad"8,2 |  | 8.2 | [12 empty] | VV | 2 | 2 | True | 1 | ROZPOCET
30 | K | 310239211 | Zazdívka otvorů pl přes 1 do 4 m2 ve zdivu nadzákladovém cihlami pálenými na MVC | m3 | 50.699 |  | 0 | CS ÚRS 2025 01 |  | základní |  | 0 | 1.8775 | 95.1874 | 0 | 0 | 4 | K | 2 |  |  |  | ROZPOCET | 0 | 0 | 0 | 0 | 0 | 1 | 0 | 4 | -547986192
| VV |  | "viz. výkresy nového stavu - půdorys 1.PP"0,4*2,1*0,7+1,3*2,1*0,65+2,76*2,695*0,5+2,63*3,25*0,5+1,9*2,7*0,92+0,235*2,1*0,8+1,285*2,1*0,8 |  | 17.629 | [12 empty] | VV | 2 | 2 | True | 0 | ROZPOCET
| VV |  | Mezisoučet |  | 17.629 | [12 empty] | VV | 2 | 3 | True | 0 | ROZPOCET
| VV |  | "viz. výkresy nového stavu -1.NP"2,43*4,8*0,75-2*4,5*0,75 |  | 1.998 | [12 empty] | VV | 2 | 2 | True | 0 | ROZPOCET
| VV |  | 2,83*4*0,3-1,55*2,945*0,3 |  | 2.027 | [12 empty] | VV | 2 | 2 | True | 0 | ROZPOCET
| VV |  | 2,83*4*0,3-1,14*2,28*0,3 |  | 2.616 | [12 empty] | VV | 2 | 2 | True | 0 | ROZPOCET
| VV |  | 2,83*4*0,65-1,3*2,945*0,65 |  | 4.869 | [12 empty] | VV | 2 | 2 | True | 0 | ROZPOCET
| VV |  | 2,06*2,09*0,3 |  | 1.292 | [12 empty] | VV | 2 | 2 | True | 0 | ROZPOCET
| VV |  | Mezisoučet |  | 12.802 | [12 empty] | VV | 2 | 3 | True | 0 | ROZPOCET
| VV |  | "viz. výkresy 2.NP - nový stav"2,83*4*0,65-1,3*2,945*0,65+1,78*4*0,5 |  | 8.429 | [12 empty] | VV | 2 | 2 | True | 0 | ROZPOCET
| VV |  | 0,9*1,93*0,3*2+0,9*2,02*0,3 |  | 1.588 | [12 empty] | VV | 2 | 2 | True | 0 | ROZPOCET
| VV |  | Mezisoučet |  | 10.017 | [12 empty] | VV | 2 | 3 | True | 0 | ROZPOCET
| VV |  | "viz. výkresy 3.NP "2,83*4*0,65-1,3*2,945*0,65 |  | 4.869 | [12 empty] | VV | 2 | 2 | True | 0 | ROZPOCET
| VV |  | Mezisoučet |  | 4.869 | [12 empty] | VV | 2 | 3 | True | 0 | ROZPOCET
| VV |  | "viz. výkres 4.NP nový stav"2,83*4*0,65-1,3*2,945*0,65+0,88*1,94*0,3 |  | 5.382 | [12 empty] | VV | 2 | 2 | True | 0 | ROZPOCET
| VV |  | Mezisoučet |  | 5.382 | [12 empty] | VV | 2 | 3 | True | 0 | ROZPOCET
| VV |  | Součet |  | 50.699 | [12 empty] | VV | 2 | 4 | True | 1 | ROZPOCET
31 | K | 311113214 | Nadzákladová zeď tl 300 mm ze štípaných tvárnic ztraceného bednění přírodních včetně výplně z betonu | m2 | 23.68 |  | 0 | CS ÚRS 2025 01 |  | základní |  | 0 | 0.68272 | 16.1668 | 0 | 0 | 4 | K | 2 |  |  |  | ROZPOCET | 0 | 0 | 0 | 0 | 0 | 1 | 0 | 4 | -940863263
| P |  | Poznámka k položce: vč. výztuže | [14 empty] | P | 2
| VV |  | "viz. výkres 1.PP -nové venkovní schodiště"23,68 |  | 23.68 | [12 empty] | VV | 2 | 2 | True | 1 | ROZPOCET
32 | K | 311231126 | Zdivo nosné z cihel dl 290 mm P20 až 25 na MC 5 nebo MC 10 | m3 | 55.26 |  | 0 | CS ÚRS 2025 01 |  | základní |  | 0 | 1.7864 | 98.7143 | 0 | 0 | 4 | K | 2 |  |  |  | ROZPOCET | 0 | 0 | 0 | 0 | 0 | 1 | 0 | 4 | 606116754
| VV |  | "viz. výkres nového stavu 1.PP"6,135*3,25*0,3 |  | 5.982 | [12 empty] | VV | 2 | 2 | True | 0 | ROZPOCET
| VV |  | "viz. výkresy nového stavu - 2.NP"2,83*4*0,3 |  | 3.396 | [12 empty] | VV | 2 | 2 | True | 0 | ROZPOCET
| VV |  | "viz. výkresy nového stavu 3.NP"2,83*4*0,3 |  | 3.396 | [12 empty] | VV | 2 | 2 | True | 0 | ROZPOCET
| VV |  | "viz. výkresy nového stavu 4.NP"2,83*4*0,3+4,62*4*0,3-0,8*2*0,3+2,45*4*0,35-0,9*2*0,35 |  | 11.26 | [12 empty] | VV | 2 | 2 | True | 0 | ROZPOCET
| VV |  | "viz. stavebně konstrukční řešení - výtahová šachta"2,83*24,7*0,3+2,83*3,75*0,395+2,695*3,75*2*0,3 |  | 31.226 | [12 empty] | VV | 2 | 2 | True | 0 | ROZPOCET
| VV |  | Součet |  | 55.26 | [12 empty] | VV | 2 | 4 | True | 1 | ROZPOCET
33 | K | 314231126 | Zdivo komínů a ventilací z cihel dl 290 mm pevnosti P20 až P 20 na MC 5 nebo MC 10 | m3 | 49.055 |  | 0 | CS ÚRS 2025 01 |  | základní |  | 0 | 1.811 | 88.8366 | 0 | 0 | 4 | K | 2 |  |  |  | ROZPOCET | 0 | 0 | 0 | 0 | 0 | 1 | 0 | 4 | -532161361
| VV |  | "dozdění komínů"2,11*0,7*8,8+2,2*0,7*10,1+1,45*0,7*10,1*2 |  | 49.055 | [12 empty] | VV | 2 | 2 | True | 1 | ROZPOCET
34 | K | 317944323 | Válcované nosníky č.14 až 22 dodatečně osazované do připravených otvorů | t | 2.611 |  | 0 | CS ÚRS 2025 01 |  | základní |  | 0 | 1.09 | 2.846 | 0 | 0 | 4 | K | 2 |  |  |  | ROZPOCET | 0 | 0 | 0 | 0 | 0 | 1 | 0 | 4 | 1426129750
| P |  | Poznámka k položce: vč. základního nátěru | [14 empty] | P | 2
| VV |  | "viz. výkresy nového stavu - půdorys 1.PP - překlady" | [14 empty] | VV | 2 | 1 | True | 0 | ROZPOCET
| VV |  | "P0-1a"1,7*14,4*6*1,1*0,001 |  | 0.162 | [12 empty] | VV | 2 | 2 | True | 0 | ROZPOCET
| VV |  | "P01-1b"1,55*11,1*1,1*0,001 |  | 0.019 | [12 empty] | VV | 2 | 2 | True | 0 | ROZPOCET
| VV |  | "P0-2a"2,5*21,9*6*1,1*0,001 |  | 0.361 | [12 empty] | VV | 2 | 2 | True | 0 | ROZPOCET
| VV |  | "P02-2b"2,3*14,4*1,1*0,001 |  | 0.036 | [12 empty] | VV | 2 | 2 | True | 0 | ROZPOCET
| VV |  | "P0-3"1,85*14,4*4*1,1*0,001 |  | 0.117 | [12 empty] | VV | 2 | 2 | True | 0 | ROZPOCET
| VV |  | "P0-4"1,6*14,4*4*1,1*0,001 |  | 0.101 | [12 empty] | VV | 2 | 2 | True | 0 | ROZPOCET
| VV |  | "P0-5"2,2*21,9*3*1,1*0,001 |  | 0.159 | [12 empty] | VV | 2 | 2 | True | 0 | ROZPOCET
| VV |  | "P0-6"2,8*17,9*6*1,1*0,001 |  | 0.331 | [12 empty] | VV | 2 | 2 | True | 0 | ROZPOCET
| VV |  | Mezisoučet |  | 1.286 | [12 empty] | VV | 2 | 3 | True | 0 | ROZPOCET
| VV |  | "viz. výpis překladů 1.NP " | [14 empty] | VV | 2 | 1 | True | 0 | ROZPOCET
| VV |  | "P1-1"1,85*14,4*3*1,1*0,001 |  | 0.088 | [12 empty] | VV | 2 | 2 | True | 0 | ROZPOCET
| VV |  | "P1-2"1,85*17,9*3*1,1*0,001 |  | 0.109 | [12 empty] | VV | 2 | 2 | True | 0 | ROZPOCET
| VV |  | "P1-3"3,1*31,1*4*1,1*0,001 |  | 0.424 | [12 empty] | VV | 2 | 2 | True | 0 | ROZPOCET
| VV |  | "P1-4"1,8*14,4*1,1*0,001 |  | 0.029 | [12 empty] | VV | 2 | 2 | True | 0 | ROZPOCET
| VV |  | Mezisoučet |  | 0.65 | [12 empty] | VV | 2 | 3 | True | 0 | ROZPOCET
| VV |  | "viz. výpis překladů 2.NP" | [14 empty] | VV | 2 | 1 | True | 0 | ROZPOCET
| VV |  | "P2-1"1,3*14,4*2*1,1*0,001 |  | 0.041 | [12 empty] | VV | 2 | 2 | True | 0 | ROZPOCET
| VV |  | "P2-2"1,3*14,4*2*1,1*0,001 |  | 0.041 | [12 empty] | VV | 2 | 2 | True | 0 | ROZPOCET
| VV |  | "P2-3"1,9*14,4*1,1*0,001 |  | 0.03 | [12 empty] | VV | 2 | 2 | True | 0 | ROZPOCET
| VV |  | Mezisoučet |  | 0.112 | [12 empty] | VV | 2 | 3 | True | 0 | ROZPOCET
| VV |  | "vz. výpis překladů 3.NP" | [14 empty] | VV | 2 | 1 | True | 0 | ROZPOCET
| VV |  | "P3-1"1,3*14,4*2*1,1*0,001 |  | 0.041 | [12 empty] | VV | 2 | 2 | True | 0 | ROZPOCET
| VV |  | "P3-2"1,8*14,4*1,1*0,001 |  | 0.029 | [12 empty] | VV | 2 | 2 | True | 0 | ROZPOCET
| VV |  | Mezisoučet |  | 0.07 | [12 empty] | VV | 2 | 3 | True | 0 | ROZPOCET
| VV |  | "viz. výpis překladů 4.NP" | [14 empty] | VV | 2 | 1 | True | 0 | ROZPOCET
| VV |  | "P4-1"1,3*14,4*2*1,1*0,001 |  | 0.041 | [12 empty] | VV | 2 | 2 | True | 0 | ROZPOCET
| VV |  | "P4-2"1,3*14,4*2*1,1*0,001 |  | 0.041 | [12 empty] | VV | 2 | 2 | True | 0 | ROZPOCET
| VV |  | "P4-3"1,8*14,4*1,1*0,001 |  | 0.029 | [12 empty] | VV | 2 | 2 | True | 0 | ROZPOCET
| VV |  | "P4-4"1,4*14,4*2*1,1*0,001 |  | 0.044 | [12 empty] | VV | 2 | 2 | True | 0 | ROZPOCET
| VV |  | "P4-5"1,3*14,4*2*1,1*0,001 |  | 0.041 | [12 empty] | VV | 2 | 2 | True | 0 | ROZPOCET
| VV |  | "P4-6"1,3*14,4*2*1,1*0,001 |  | 0.041 | [12 empty] | VV | 2 | 2 | True | 0 | ROZPOCET
| VV |  | "PD-7"3,9*21,9*1,1*0,001 |  | 0.094 | [12 empty] | VV | 2 | 2 | True | 0 | ROZPOCET
| VV |  | Mezisoučet |  | 0.331 | [12 empty] | VV | 2 | 3 | True | 0 | ROZPOCET
| VV |  | "viz. výpis překladů 5.NP" | [14 empty] | VV | 2 | 1 | True | 0 | ROZPOCET
| VV |  | "P5-1"1,2*11,1*2*1,1*0,001 |  | 0.029 | [12 empty] | VV | 2 | 2 | True | 0 | ROZPOCET
| VV |  | "P5-2"1,2*11,1*2*1,1*0,001 |  | 0.029 | [12 empty] | VV | 2 | 2 | True | 0 | ROZPOCET
| VV |  | "P5-3"1,35*11,1*2*1,1*0,001 |  | 0.033 | [12 empty] | VV | 2 | 2 | True | 0 | ROZPOCET
| VV |  | "P5-4"1,5*14,4*3*1,1*0,001 |  | 0.071 | [12 empty] | VV | 2 | 2 | True | 0 | ROZPOCET
| VV |  | Mezisoučet |  | 0.162 | [12 empty] | VV | 2 | 3 | True | 0 | ROZPOCET
| VV |  | Součet |  | 2.611 | [12 empty] | VV | 2 | 4 | True | 1 | ROZPOCET
35 | K | 342241162 | Příčky z cihel plných dl 290 mm pevnosti P 7,5 až 15 na MC tl 140 mm | m2 | 49.6 |  | 0 | CS ÚRS 2025 01 |  | základní |  | 0 | 0.23458 | 11.6352 | 0 | 0 | 4 | K | 2 |  |  |  | ROZPOCET | 0 | 0 | 0 | 0 | 0 | 1 | 0 | 4 | -1942782083
| VV |  | "viz. půdorys 1.PP - nový stav"2,4*3,25*2+4*4,25*2 |  | 49.6 | [12 empty] | VV | 2 | 2 | True | 1 | ROZPOCET
36 | K | R-3112090 | D+M falešné klenby z SDK | kus | 2 |  | 0 |  |  | základní |  | 0 | 0 | 0 | 0 | 0 | 4 | K | 2 |  |  |  | ROZPOCET | 0 | 0 | 0 | 0 | 0 | 1 | 0 | 4 | 1631343662
37 | K | R-3115020 | D+M zákrytové desky | m | 14.8 |  | 0 |  |  | základní |  | 0 | 0 | 0 | 0 | 0 | 4 | K | 2 |  |  |  | ROZPOCET | 0 | 0 | 0 | 0 | 0 | 1 | 0 | 4 | 281121547
| D | 4 | Vodorovné konstrukce |  |  |  | 0 |  |  |  |  | 0 |  | 76.5573 |  | 0 | 1 | D | 1 |  |  |  | ROZPOCET | [6 empty] | 0
38 | K | 411321414 | Stropy deskové ze ŽB tř. C 25/30 | m3 | 10.022 |  | 0 | CS ÚRS 2025 01 |  | základní |  | 0 | 2.502 | 25.0751 | 0 | 0 | 4 | K | 2 |  |  |  | ROZPOCET | 0 | 0 | 0 | 0 | 0 | 1 | 0 | 4 | 71980100
| VV |  | "viz. SKŘ-stropní deska výtahu"1,9 |  | 1.9 | [12 empty] | VV | 2 | 2 | True | 0 | ROZPOCET
| VV |  | "deska DZ1-zesílení stropu nad 1.PP"2,55*18,5*0,16 |  | 7.548 | [12 empty] | VV | 2 | 2 | True | 0 | ROZPOCET
| VV |  | "viz. SKŘ podesty ocelového schodiště do 5.NP"1,25*1,275*3*0,12 |  | 0.574 | [12 empty] | VV | 2 | 2 | True | 0 | ROZPOCET
| VV |  | Součet |  | 10.022 | [12 empty] | VV | 2 | 4 | True | 1 | ROZPOCET
39 | K | 411351011 | Zřízení bednění stropů deskových tl přes 5 do 25 cm bez podpěrné kce | m2 | 11.95 |  | 0 | CS ÚRS 2025 01 |  | základní |  | 0 | 0.00533 | 0.063693 | 0 | 0 | 4 | K | 2 |  |  |  | ROZPOCET | 0 | 0 | 0 | 0 | 0 | 1 | 0 | 4 | 1425513406
| VV |  | "viz. SKŘ - stropní deska výtahu "9,5+2,45 |  | 11.95 | [12 empty] | VV | 2 | 2 | True | 1 | ROZPOCET
40 | K | 411351012 | Odstranění bednění stropů deskových tl přes 5 do 25 cm bez podpěrné kce | m2 | 11.95 |  | 0 | CS ÚRS 2025 01 |  | základní |  | 0 | 0 | 0 | 0 | 0 | 4 | K | 2 |  |  |  | ROZPOCET | 0 | 0 | 0 | 0 | 0 | 1 | 0 | 4 | 633209074
41 | K | 411354213 | Bednění stropů ztracené z hraněných trapézových vln v 50 mm plech lesklý tl 0,75 mm | m2 | 6.216 |  | 0 | CS ÚRS 2025 01 |  | základní |  | 0 | 0.00737 | 0.045812 | 0 | 0 | 4 | K | 2 |  |  |  | ROZPOCET | 0 | 0 | 0 | 0 | 0 | 1 | 0 | 4 | -577693186
| P |  | Poznámka k položce: trapézový plech TR50/250/0,75 | [14 empty] | P | 2
| VV |  | "viz. SKŘ podesty ocelového schodiště"1,25*1,275*3*1,3 |  | 6.216 | [12 empty] | VV | 2 | 2 | True | 1 | ROZPOCET
42 | K | 411354311 | Zřízení podpěrné konstrukce stropů výšky do 4 m tl přes 5 do 15 cm | m2 | 25.714 |  | 0 | CS ÚRS 2025 01 |  | základní |  | 0 | 0.00081 | 0.020828 | 0 | 0 | 4 | K | 2 |  |  |  | ROZPOCET | 0 | 0 | 0 | 0 | 0 | 1 | 0 | 4 | -488041642
| VV |  | "deska DZ1-zesílení stropu nad 1.PP"2,55*18,5*0,16 |  | 7.548 | [12 empty] | VV | 2 | 2 | True | 0 | ROZPOCET
| VV |  | "viz. SKŘ - stropní deska výtahu "9,5+2,45 |  | 11.95 | [12 empty] | VV | 2 | 2 | True | 0 | ROZPOCET
| VV |  | "viz. SKŘ podesty ocelového schodiště"1,25*1,275*3*1,3 |  | 6.216 | [12 empty] | VV | 2 | 2 | True | 0 | ROZPOCET
| VV |  | Součet |  | 25.714 | [12 empty] | VV | 2 | 4 | True | 1 | ROZPOCET
43 | K | 411354312 | Odstranění podpěrné konstrukce stropů výšky do 4 m tl přes 5 do 15 cm | m2 | 25.714 |  | 0 | CS ÚRS 2025 01 |  | základní |  | 0 | 0 | 0 | 0 | 0 | 4 | K | 2 |  |  |  | ROZPOCET | 0 | 0 | 0 | 0 | 0 | 1 | 0 | 4 | 909994487
44 | K | 430321414 | Schodišťová konstrukce a rampa ze ŽB tř. C 25/30 | m3 | 7.333 |  | 0 | CS ÚRS 2025 01 |  | základní |  | 0 | 2.5019 | 18.3468 | 0 | 0 | 4 | K | 2 |  |  |  | ROZPOCET | 0 | 0 | 0 | 0 | 0 | 1 | 0 | 4 | 1839132016
| VV |  | "viz. stavebně konstrukčnířešení- schodiště 1.PP-1.NP, mezipodesta, podesta, strop nad 1.PP"6,89 |  | 6.89 | [12 empty] | VV | 2 | 2 | True | 0 | ROZPOCET
| VV |  | "viz. SKŘ - schodiště do 5.NP"1,1*0,31*0,05*26 |  | 0.443 | [12 empty] | VV | 2 | 2 | True | 0 | ROZPOCET
| VV |  | Součet |  | 7.333 | [12 empty] | VV | 2 | 4 | True | 1 | ROZPOCET
45 | K | 430361821 | Výztuž schodišťové konstrukce a rampy betonářskou ocelí 10 505 | t | 0.024 |  | 0 | CS ÚRS 2025 01 |  | základní |  | 0 | 1.0493 | 0.025182 | 0 | 0 | 4 | K | 2 |  |  |  | ROZPOCET | 0 | 0 | 0 | 0 | 0 | 1 | 0 | 4 | 1255789860
| VV |  | "viz. stavebně konstrukční řešení"20*1,2*0,001 |  | 0.024 | [12 empty] | VV | 2 | 2 | True | 1 | ROZPOCET
46 | K | 430362021 | Výztuž schodišťové konstrukce a rampy svařovanými sítěmi Kari | t | 0.449 |  | 0 | CS ÚRS 2025 01 |  | základní |  | 0 | 1.0628 | 0.47718 | 0 | 0 | 4 | K | 2 |  |  |  | ROZPOCET | 0 | 0 | 0 | 0 | 0 | 1 | 0 | 4 | -300171714
| VV |  | "viz. stavebně konstrukční řešení" 345*1,3*0,001 |  | 0.449 | [12 empty] | VV | 2 | 2 | True | 1 | ROZPOCET
47 | K | 431351121 | Zřízení bednění podest schodišť a ramp přímočarých v do 4 m | m2 | 62 |  | 0 | CS ÚRS 2025 01 |  | základní |  | 0 | 0.01296 | 0.80352 | 0 | 0 | 4 | K | 2 |  |  |  | ROZPOCET | 0 | 0 | 0 | 0 | 0 | 1 | 0 | 4 | 898701587
| VV |  | "viz. stavebně konstrukční řešení"62 |  | 62 | [12 empty] | VV | 2 | 2 | True | 1 | ROZPOCET
48 | K | 431351122 | Odstranění bednění podest schodišť a ramp přímočarých v do 4 m | m2 | 62 |  | 0 | CS ÚRS 2025 01 |  | základní |  | 0 | 0 | 0 | 0 | 0 | 4 | K | 2 |  |  |  | ROZPOCET | 0 | 0 | 0 | 0 | 0 | 1 | 0 | 4 | -2015638088
49 | K | R-4113543 | Podpěrná konstrukce stropní desky výtahové šachty - zřízení, odstranění | m2 | 10 |  | 0 |  |  | základní |  | 0 | 0.00081 | 0.0081 | 0 | 0 | 4 | K | 2 |  |  |  | ROZPOCET | 0 | 0 | 0 | 0 | 0 | 1 | 0 | 4 | 1857540654
50 | K | 411362021 | Výztuž stropů svařovanými sítěmi Kari | t | 0.91 |  | 0 | CS ÚRS 2025 01 |  | základní |  | 0 | 1.0628 | 0.96712 | 0 | 0 | 4 | K | 2 |  |  |  | ROZPOCET | 0 | 0 | 0 | 0 | 0 | 1 | 0 | 4 | 244891241
| VV |  | "viz. SKŘ " 0,13 |  | 0.13 | [12 empty] | VV | 2 | 2 | True | 0 | ROZPOCET
| VV |  | "viz. stavebně konstrukční část - zesílení stropu chodby nad 1.PP - deska DZ1"2,55*18,5*3,08*1,3*1,1*0,001 |  | 0.208 | [12 empty] | VV | 2 | 2 | True | 0 | ROZPOCET
| VV |  | 2,55*18,5*7,9*1,3*1,1*0,001 |  | 0.533 | [12 empty] | VV | 2 | 2 | True | 0 | ROZPOCET
| VV |  | "viz. SKŘ - schodiště do 5.NP"30*1,3*0,001 |  | 0.039 | [12 empty] | VV | 2 | 2 | True | 0 | ROZPOCET
| VV |  | Součet |  | 0.91 | [12 empty] | VV | 2 | 4 | True | 1 | ROZPOCET
51 | K | 413232221 | Zazdívka zhlaví válcovaných nosníků v přes 150 do 300 mm | kus | 436 |  | 0 | CS ÚRS 2025 01 |  | základní |  | 0 | 0.0666 | 29.0376 | 0 | 0 | 4 | K | 2 |  |  |  | ROZPOCET | 0 | 0 | 0 | 0 | 0 | 1 | 0 | 4 | -1823329308
| VV |  | "překlady 1.PP"6*2+2+6*2+2+4*2+4*2+3*2+6*2 |  | 62 | [12 empty] | VV | 2 | 2 | True | 0 | ROZPOCET
| VV |  | "překlady 1.NP"22 |  | 22 | [12 empty] | VV | 2 | 2 | True | 0 | ROZPOCET
| VV |  | "Překlady 2.NP"10 |  | 10 | [12 empty] | VV | 2 | 2 | True | 0 | ROZPOCET
| VV |  | "překlady 3.NP"6 |  | 6 | [12 empty] | VV | 2 | 2 | True | 0 | ROZPOCET
| VV |  | "překlady 4.NP"24 |  | 24 | [12 empty] | VV | 2 | 2 | True | 0 | ROZPOCET
| VV |  | "překlady 5.NP"18 |  | 18 | [12 empty] | VV | 2 | 2 | True | 0 | ROZPOCET
| VV |  | "nosníky výtahu"12*2 |  | 24 | [12 empty] | VV | 2 | 2 | True | 0 | ROZPOCET
| VV |  | "zhlaví trámů"270 |  | 270 | [12 empty] | VV | 2 | 2 | True | 0 | ROZPOCET
| VV |  | Součet |  | 436 | [12 empty] | VV | 2 | 4 | True | 1 | ROZPOCET
52 | K | 417321515 | Ztužující pásy a věnce ze ŽB tř. C 25/30 | m3 | 0.63 |  | 0 | CS ÚRS 2025 01 |  | základní |  | 0 | 2.502 | 1.5762 | 0 | 0 | 4 | K | 2 |  |  |  | ROZPOCET | 0 | 0 | 0 | 0 | 0 | 1 | 0 | 4 | 1796033229
| VV |  | "viz. SKŘ - věnce výtahové šachty"0,63 |  | 0.63 | [12 empty] | VV | 2 | 2 | True | 1 | ROZPOCET
53 | K | 417351115 | Zřízení bednění ztužujících věnců | m2 | 4.2 |  | 0 | CS ÚRS 2025 01 |  | základní |  | 0 | 0.01117 | 0.046914 | 0 | 0 | 4 | K | 2 |  |  |  | ROZPOCET | 0 | 0 | 0 | 0 | 0 | 1 | 0 | 4 | 1719406702
| VV |  | "viz. SKŘ - věnce výtahové šachty"4,2 |  | 4.2 | [12 empty] | VV | 2 | 2 | True | 1 | ROZPOCET
54 | K | 417351116 | Odstranění bednění ztužujících věnců | m2 | 4.2 |  | 0 | CS ÚRS 2025 01 |  | základní |  | 0 | 0 | 0 | 0 | 0 | 4 | K | 2 |  |  |  | ROZPOCET | 0 | 0 | 0 | 0 | 0 | 1 | 0 | 4 | -1309171416
55 | K | 417361821 | Výztuž ztužujících pásů a věnců betonářskou ocelí 10 505 | t | 0.06 |  | 0 | CS ÚRS 2025 01 |  | základní |  | 0 | 1.0529 | 0.063175 | 0 | 0 | 4 | K | 2 |  |  |  | ROZPOCET | 0 | 0 | 0 | 0 | 0 | 1 | 0 | 4 | -1509747704
| VV |  | "viz. SKŘ"0,06 |  | 0.06 | [12 empty] | VV | 2 | 2 | True | 1 | ROZPOCET
56 | K | R-4302650 | D++M schodišťových betonových schodů s tryskaným povrchem - pro venkovní schodiště - 1200 x350x150 mm | kus | 19 |  | 0 |  |  | základní |  | 0 | 0 | 0 | 0 | 0 | 4 | K | 2 |  |  |  | ROZPOCET | 0 | 0 | 0 | 0 | 0 | 1 | 0 | 4 | -154389850
57 | K | R-4323020 | D+M teracového obkladu ve tvaru L - obklad schodiště vč. lepení a dodávky lepidla | m | 30 |  | 0 |  |  | základní |  | 0 | 0 | 0 | 0 | 0 | 4 | K | 2 |  |  |  | ROZPOCET | 0 | 0 | 0 | 0 | 0 | 1 | 0 | 4 | 1155308200
| VV |  | "nové schodiště z 1. PP do 1. NP "1,5*20 |  | 30 | [12 empty] | VV | 2 | 2 | True | 1 | ROZPOCET
58 | K | R-4323021 | D+M teracového soklu schodiště - vč. lepení a dodávky lepidla | m | 10 |  | 0 |  |  | základní |  | 0 | 0 | 0 | 0 | 0 | 4 | K | 2 |  |  |  | ROZPOCET | 0 | 0 | 0 | 0 | 0 | 1 | 0 | 4 | -186810298
| VV |  | "nové schodiště z 1. PP do 1. NP "0,5*20 |  | 10 | [12 empty] | VV | 2 | 2 | True | 1 | ROZPOCET
| D | 5 | Komunikace pozemní |  |  |  | 0 |  |  |  |  | 0 |  | 18.3465 |  | 0 | 1 | D | 1 |  |  |  | ROZPOCET | [6 empty] | 0
59 | K | 564801011 | Podklad ze štěrkodrtě ŠD plochy do 100 m2 tl 30 mm | m2 | 4.8 |  | 0 | CS ÚRS 2025 01 |  | základní |  | 0 | 0 | 0 | 0 | 0 | 4 | K | 2 |  |  |  | ROZPOCET | 0 | 0 | 0 | 0 | 0 | 1 | 0 | 4 | 975262064
| VV |  | "zpětné položení dlažby"130 |  | 130 | [12 empty] | VV | 2 | 2 | True | 0 | ROZPOCET
| VV |  | "nové schodiště "4,8 |  | 4.8 | [12 empty] | VV | 2 | 2 | True | 1 | ROZPOCET
60 | K | 564871016 | Podklad ze štěrkodrtě ŠD plochy do 100 m2 tl 300 mm | m2 | 149.8 |  | 0 | CS ÚRS 2025 01 |  | základní |  | 0 | 0 | 0 | 0 | 0 | 4 | K | 2 |  |  |  | ROZPOCET | 0 | 0 | 0 | 0 | 0 | 1 | 0 | 4 | -1634801289
| VV |  | "zpětné položeníé dlažby"130 |  | 130 | [12 empty] | VV | 2 | 2 | True | 0 | ROZPOCET
| VV |  | "okapový chodník"15 |  | 15 | [12 empty] | VV | 2 | 2 | True | 0 | ROZPOCET
| VV |  | "nové venkovní schodiště"4,8 |  | 4.8 | [12 empty] | VV | 2 | 2 | True | 0 | ROZPOCET
| VV |  | Součet |  | 149.8 | [12 empty] | VV | 2 | 4 | True | 1 | ROZPOCET
61 | K | 596211212 | Kladení zámkové dlažby komunikací pro pěší ručně tl 80 mm skupiny A pl přes 100 do 300 m2 | m2 | 134.8 |  | 0 | CS ÚRS 2025 01 |  | základní |  | 0 | 0.09062 | 12.2156 | 0 | 0 | 4 | K | 2 |  |  |  | ROZPOCET | 0 | 0 | 0 | 0 | 0 | 1 | 0 | 4 | -1094711768
| VV |  | "zpětné položení dlažby "115 |  | 115 | [12 empty] | VV | 2 | 2 | True | 0 | ROZPOCET
| VV |  | "dlažba v místě stávajícícho schodiště"15 |  | 15 | [12 empty] | VV | 2 | 2 | True | 0 | ROZPOCET
| VV |  | "nové venkovní schodiště"4,8 |  | 4.8 | [12 empty] | VV | 2 | 2 | True | 0 | ROZPOCET
| VV |  | Součet |  | 134.8 | [12 empty] | VV | 2 | 4 | True | 1 | ROZPOCET
62 | M | 59245013 | dlažba zámková betonová tvaru I 200x165mm tl 80mm přírodní | m2 | 35.75 |  | 0 | CS ÚRS 2025 01 |  | základní |  | 0 | 0.152 | 5.434 | 0 | 0 | 8 | M | 2 |  |  |  | ROZPOCET | 0 | 0 | 0 | 0 | 0 | 1 | 0 | 4 | 105830192
| VV |  | "dlažba v místě stávajícícho schodiště"15*1,05 |  | 15.75 | [12 empty] | VV | 2 | 2 | True | 0 | ROZPOCET
| VV |  | "výměna za poškozenou dlažbu cca 15%"20 |  | 20 | [12 empty] | VV | 2 | 2 | True | 0 | ROZPOCET
| VV |  | Součet |  | 35.75 | [12 empty] | VV | 2 | 4 | True | 1 | ROZPOCET
63 | M | 59245021 | dlažba skladebná betonová 200x200mm tl 60mm přírodní | m2 | 5.28 |  | 0 | CS ÚRS 2025 01 |  | základní |  | 0 | 0.132 | 0.69696 | 0 | 0 | 8 | M | 2 |  |  |  | ROZPOCET | 0 | 0 | 0 | 0 | 0 | 1 | 0 | 4 | -598834002
| VV |  | "nové venkovní schodiště"4,8*1,1 |  | 5.28 | [12 empty] | VV | 2 | 2 | True | 1 | ROZPOCET
64 | K | R-5647890 | Přemístění rozebrané dlažby na meziskládku, očištění, dovoz z meziskládky pro zpětné položení | m2 | 115 |  | 0 |  |  | základní |  | 0 | 0 | 0 | 0 | 0 | 4 | K | 2 |  |  |  | ROZPOCET | 0 | 0 | 0 | 0 | 0 | 1 | 0 | 4 | 180847952
| D | 6 | Úpravy povrchů, podlahy a osazování výplní |  |  |  | 0 |  |  |  |  | 0 |  | 567.761 |  | 0.02185 | 1 | D | 1 |  |  |  | ROZPOCET | [6 empty] | 0
65 | K | 611131101 | Cementový postřik vnitřních stropů nanášený celoplošně ručně | m2 | 73.39 |  | 0 | CS ÚRS 2025 01 |  | základní |  | 0 | 0.00735 | 0.53942 | 0 | 0 | 4 | K | 2 |  |  |  | ROZPOCET | 0 | 0 | 0 | 0 | 0 | 1 | 0 | 4 | 1150762062
| VV |  | "4.NP"73,39 |  | 73.39 | [12 empty] | VV | 2 | 2 | True | 1 | ROZPOCET
66 | K | 611321141 | Vápenocementová omítka štuková dvouvrstvá vnitřních stropů rovných nanášená ručně | m2 | 73.39 |  | 0 | CS ÚRS 2025 01 |  | základní |  | 0 | 0.01838 | 1.3489 | 0 | 0 | 4 | K | 2 |  |  |  | ROZPOCET | 0 | 0 | 0 | 0 | 0 | 1 | 0 | 4 | -541383954
| VV |  | "nová omítka stropů vč. doplnění zdobných štukových prvků dle původních - dle odebraných vzorků" | [14 empty] | VV | 2 | 1 | True | 0 | ROZPOCET
| VV |  | "4.NP"73,39 |  | 73.39 | [12 empty] | VV | 2 | 2 | True | 1 | ROZPOCET
67 | K | 611325423 | Oprava vnitřní vápenocementové štukové omítky tl jádrové omítky do 20 mm a tl štuku do 3 mm stropů v rozsahu plochy přes 30 do 50 % | m2 | 707.04 |  | 0 | CS ÚRS 2025 01 |  | základní |  | 0 | 0.0295 | 20.8577 | 0 | 0 | 4 | K | 2 |  |  |  | ROZPOCET | 0 | 0 | 0 | 0 | 0 | 1 | 0 | 4 | -1968041623
| VV |  | "oprava omítek stropů vč. opravy stávajících zdobných prvků případně jejich doplnění" | [14 empty] | VV | 2 | 1 | True | 0 | ROZPOCET
| VV |  | "1.PP"4,31+55,69+18,88+17,16+53,73+23,45+8,74+9,35+4,92+1,81+2,62+17,63+21,72 |  | 240.01 | [12 empty] | VV | 2 | 2 | True | 0 | ROZPOCET
| VV |  | "1.NP"12,43+20,65+28,48+21,64+66,03 |  | 149.23 | [12 empty] | VV | 2 | 2 | True | 0 | ROZPOCET
| VV |  | "2.NP"28,48+64,89 |  | 93.37 | [12 empty] | VV | 2 | 2 | True | 0 | ROZPOCET
| VV |  | "3.NP"28,48+65,6 |  | 94.08 | [12 empty] | VV | 2 | 2 | True | 0 | ROZPOCET
| VV |  | "4.NP"28,48+73,39 |  | 101.87 | [12 empty] | VV | 2 | 2 | True | 0 | ROZPOCET
| VV |  | "5.NP"28,48 |  | 28.48 | [12 empty] | VV | 2 | 2 | True | 0 | ROZPOCET
| VV |  | Součet |  | 707.04 | [12 empty] | VV | 2 | 4 | True | 1 | ROZPOCET
68 | K | 611325453 | Příplatek k cenám opravy vápenocementové omítky stropů za dalších 10 mm tloušťky v rozsahu přes 30 do 50 % | m2 | 3460.14 |  | 0 | CS ÚRS 2025 01 |  | základní |  | 0 | 0.011 | 38.0615 | 0 | 0 | 4 | K | 2 |  |  |  | ROZPOCET | 0 | 0 | 0 | 0 | 0 | 1 | 0 | 4 | -918797517
| VV |  | "oprava omítek stropů " | [14 empty] | VV | 2 | 1 | True | 0 | ROZPOCET
| VV |  | "1.PP"(4,31+55,69+18,88+17,16+53,73+23,45+8,74+9,35+4,92+1,81+2,62+17,63+21,72)*6 |  | 1440.06 | [12 empty] | VV | 2 | 2 | True | 0 | ROZPOCET
| VV |  | "1.NP"(12,43+20,65+28,48+21,64+66,03)*6 |  | 895.38 | [12 empty] | VV | 2 | 2 | True | 0 | ROZPOCET
| VV |  | "2.NP"(28,48+64,89)*6 |  | 560.22 | [12 empty] | VV | 2 | 2 | True | 0 | ROZPOCET
| VV |  | "3.NP"(28,48+65,6)*6 |  | 564.48 | [12 empty] | VV | 2 | 2 | True | 0 | ROZPOCET
| VV |  | Součet |  | 3460.14 | [12 empty] | VV | 2 | 4 | True | 1 | ROZPOCET
414 | K | 612125100 | Vyplnění spár vápennou maltou vnitřních stěn z cihel | m2 | 300 |  | 0 | CS ÚRS 2025 01 |  | základní |  | 0 | 0.00571 | 1.713 | 0 | 0 | 4 | K | 2 |  |  |  | ROZPOCET | 0 | 0 | 0 | 0 | 0 | 1 | 0 | 4 | 1132479605
| VV |  | "po oklepání omítky bude zkontzrolován stav zdiva a příček, případně provedeno přespárování -předpoklad" 300 |  | 300 | [12 empty] | VV | 2 | 2 | True | 1 | ROZPOCET
69 | K | 612131101 | Cementový postřik vnitřních stěn nanášený celoplošně ručně | m2 | 5407.4 |  | 0 | CS ÚRS 2025 01 |  | základní |  | 0 | 0.00735 | 39.7444 | 0 | 0 | 4 | K | 2 |  |  |  | ROZPOCET | 0 | 0 | 0 | 0 | 0 | 1 | 0 | 4 | -1157027576
| VV |  | "viz. půdorysy 1.-5.NP " | [14 empty] | VV | 2 | 1 | True | 0 | ROZPOCET
| VV |  | "1.PP"(31,5+94,5+20,9+20+12,1+12,6+9,85+18+12,5+5,2+9,6+5,2+30+8,9+9,8+28,3+14,6+10,7)*3,2 |  | 1133.6 | [12 empty] | VV | 2 | 2 | True | 0 | ROZPOCET
| VV |  | "1.NP"(34,4+14,4+20,4+27,1+85,1+33,3+21+22,6+8,7)*4 |  | 1068 | [12 empty] | VV | 2 | 2 | True | 0 | ROZPOCET
| VV |  | "2.NP"(33,8+15,5+33,7+72,3+7,45+0,5+20,8+34,5+19,5)*4 |  | 952.2 | [12 empty] | VV | 2 | 2 | True | 0 | ROZPOCET
| VV |  | "3.NP"(33,6+15,6+19,3+26,9+73,8+8,1+51,4+23,8)*4 |  | 1010 | [12 empty] | VV | 2 | 2 | True | 0 | ROZPOCET
| VV |  | "4.NP"(33,8+15,7+33,9+76+49,2+17,6+20,2)*4 |  | 985.6 | [12 empty] | VV | 2 | 2 | True | 0 | ROZPOCET
| VV |  | "5.NP"258 |  | 258 | [12 empty] | VV | 2 | 2 | True | 0 | ROZPOCET
| VV |  | Součet |  | 5407.4 | [12 empty] | VV | 2 | 4 | True | 1 | ROZPOCET
70 | K | 612142001 | Pletivo sklovláknité vnitřních stěn vtlačené do tmelu | m2 | 5407.4 |  | 0 | CS ÚRS 2025 01 |  | základní |  | 0 | 0.00438 | 23.6844 | 0 | 0 | 4 | K | 2 |  |  |  | ROZPOCET | 0 | 0 | 0 | 0 | 0 | 1 | 0 | 4 | 1035502956
| VV |  | "viz. půdorysy 1.-5.NP " | [14 empty] | VV | 2 | 1 | True | 0 | ROZPOCET
| VV |  | "1.PP"(31,5+94,5+20,9+20+12,1+12,6+9,85+18+12,5+5,2+9,6+5,2+30+8,9+9,8+28,3+14,6+10,7)*3,2 |  | 1133.6 | [12 empty] | VV | 2 | 2 | True | 0 | ROZPOCET
| VV |  | "1.NP"(34,4+14,4+20,4+27,1+85,1+33,3+21+22,6+8,7)*4 |  | 1068 | [12 empty] | VV | 2 | 2 | True | 0 | ROZPOCET
| VV |  | "2.NP"(33,8+15,5+33,7+72,3+7,45+0,5+20,8+34,5+19,5)*4 |  | 952.2 | [12 empty] | VV | 2 | 2 | True | 0 | ROZPOCET
| VV |  | "3.NP"(33,6+15,6+19,3+26,9+73,8+8,1+51,4+23,8)*4 |  | 1010 | [12 empty] | VV | 2 | 2 | True | 0 | ROZPOCET
| VV |  | "4.NP"(33,8+15,7+33,9+76+49,2+17,6+20,2)*4 |  | 985.6 | [12 empty] | VV | 2 | 2 | True | 0 | ROZPOCET
| VV |  | "5.NP"258 |  | 258 | [12 empty] | VV | 2 | 2 | True | 0 | ROZPOCET
| VV |  | Součet |  | 5407.4 | [12 empty] | VV | 2 | 4 | True | 1 | ROZPOCET
71 | K | 612321121 | Vápenocementová omítka hladká jednovrstvá vnitřních stěn nanášená ručně | m2 | 284.028 |  | 0 | CS ÚRS 2025 01 |  | základní |  | 0 | 0.0154 | 4.374 | 0 | 0 | 4 | K | 2 |  |  |  | ROZPOCET | 0 | 0 | 0 | 0 | 0 | 1 | 0 | 4 | 931730625
| VV |  | "pod obklady" | [14 empty] | VV | 2 | 1 | True | 0 | ROZPOCET
| VV |  | "1.PP"(5,2+9,4+5,75)*2,05 |  | 41.718 | [12 empty] | VV | 2 | 2 | True | 0 | ROZPOCET
| VV |  | Mezisoučet |  | 41.718 | [12 empty] | VV | 2 | 3 | True | 0 | ROZPOCET
| VV |  | "1.NP"(22,6+8,7)*2,05 |  | 64.165 | [12 empty] | VV | 2 | 2 | True | 0 | ROZPOCET
| VV |  | Mezisoučet |  | 64.165 | [12 empty] | VV | 2 | 3 | True | 0 | ROZPOCET
| VV |  | "2.NP"23,5*2,05 |  | 48.175 | [12 empty] | VV | 2 | 2 | True | 0 | ROZPOCET
| VV |  | Mezisoučet |  | 48.175 | [12 empty] | VV | 2 | 3 | True | 0 | ROZPOCET
| VV |  | "3.NP"23,7*2,05 |  | 48.585 | [12 empty] | VV | 2 | 2 | True | 0 | ROZPOCET
| VV |  | Mezisoučet |  | 48.585 | [12 empty] | VV | 2 | 3 | True | 0 | ROZPOCET
| VV |  | "4.NP"20,2*2,05 |  | 41.41 | [12 empty] | VV | 2 | 2 | True | 0 | ROZPOCET
| VV |  | Mezisoučet |  | 41.41 | [12 empty] | VV | 2 | 3 | True | 0 | ROZPOCET
| VV |  | "5.NP"19.5*2,05 |  | 39.975 | [12 empty] | VV | 2 | 2 | True | 0 | ROZPOCET
| VV |  | Mezisoučet |  | 39.975 | [12 empty] | VV | 2 | 3 | True | 0 | ROZPOCET
| VV |  | Součet |  | 284.028 | [12 empty] | VV | 2 | 4 | True | 1 | ROZPOCET
72 | K | 612321141 | Vápenocementová omítka štuková dvouvrstvá vnitřních stěn nanášená ručně | m2 | 5123.372 |  | 0 | CS ÚRS 2025 01 |  | základní |  | 0 | 0.01838 | 94.1676 | 0 | 0 | 4 | K | 2 |  |  |  | ROZPOCET | 0 | 0 | 0 | 0 | 0 | 1 | 0 | 4 | 1522746445
| VV |  | "viz. půdorysy 1.-5.NP " | [14 empty] | VV | 2 | 1 | True | 0 | ROZPOCET
| VV |  | "1.PP"(31,5+94,5+20,9+20+12,1+12,6+9,85+18+12,5+5,2+9,6+5,2+30+8,9+9,8+28,3+14,6+10,7)*3,2 |  | 1133.6 | [12 empty] | VV | 2 | 2 | True | 0 | ROZPOCET
| VV |  | "1.NP"(34,4+14,4+20,4+27,1+85,1+33,3+21+22,6+8,7)*4 |  | 1068 | [12 empty] | VV | 2 | 2 | True | 0 | ROZPOCET
| VV |  | "2.NP"(33,8+15,5+33,7+72,3+7,45+0,5+20,8+34,5+19,5)*4 |  | 952.2 | [12 empty] | VV | 2 | 2 | True | 0 | ROZPOCET
| VV |  | "3.NP"(33,6+15,6+19,3+26,9+73,8+8,1+51,4+23,8)*4 |  | 1010 | [12 empty] | VV | 2 | 2 | True | 0 | ROZPOCET
| VV |  | "4.NP"(33,8+15,7+33,9+76+49,2+17,6+20,2)*4 |  | 985.6 | [12 empty] | VV | 2 | 2 | True | 0 | ROZPOCET
| VV |  | "5.NP"258 |  | 258 | [12 empty] | VV | 2 | 2 | True | 0 | ROZPOCET
| VV |  | "odpočet obklady"-284,028 |  | -284.028 | [12 empty] | VV | 2 | 2 | True | 0 | ROZPOCET
| VV |  | Součet |  | 5123.372 | [12 empty] | VV | 2 | 4 | True | 1 | ROZPOCET
73 | K | 612321191 | Příplatek k vápenocementové omítce vnitřních stěn za každých dalších 5 mm tloušťky ručně | m2 | 32444.4 |  | 0 | CS ÚRS 2025 01 |  | základní |  | 0 | 0.0079 | 256.3108 | 0 | 0 | 4 | K | 2 |  |  |  | ROZPOCET | 0 | 0 | 0 | 0 | 0 | 1 | 0 | 4 | -537958637
| VV |  | "viz. půdorysy 1.-5.NP " | [14 empty] | VV | 2 | 1 | True | 0 | ROZPOCET
| VV |  | "1.PP"(31,5+94,5+20,9+20+12,1+12,6+9,85+18+12,5+5,2+9,6+5,2+30+8,9+9,8+28,3+14,6+10,7)*3,2*6 |  | 6801.6 | [12 empty] | VV | 2 | 2 | True | 0 | ROZPOCET
| VV |  | "1.NP"(34,4+14,4+20,4+27,1+85,1+33,3+21+22,6+8,7)*4*6 |  | 6408 | [12 empty] | VV | 2 | 2 | True | 0 | ROZPOCET
| VV |  | "2.NP"(33,8+15,5+33,7+72,3+7,45+0,5+20,8+34,5+19,5)*4*6 |  | 5713.2 | [12 empty] | VV | 2 | 2 | True | 0 | ROZPOCET
| VV |  | "3.NP"(33,6+15,6+19,3+26,9+73,8+8,1+51,4+23,8)*4*6 |  | 6060 | [12 empty] | VV | 2 | 2 | True | 0 | ROZPOCET
| VV |  | "4.NP"(33,8+15,7+33,9+76+49,2+17,6+20,2)*4*6 |  | 5913.6 | [12 empty] | VV | 2 | 2 | True | 0 | ROZPOCET
| VV |  | "5.NP"258*6 |  | 1548 | [12 empty] | VV | 2 | 2 | True | 0 | ROZPOCET
| VV |  | Součet |  | 32444.4 | [12 empty] | VV | 2 | 4 | True | 1 | ROZPOCET
74 | K | 613131101 | Cementový postřik vnitřních pilířů nebo sloupů nanášený celoplošně ručně | m2 | 142.844 |  | 0 | CS ÚRS 2025 01 |  | základní |  | 0 | 0.00735 | 1.0499 | 0 | 0 | 4 | K | 2 |  |  |  | ROZPOCET | 0 | 0 | 0 | 0 | 0 | 1 | 0 | 4 | -1726150461
| VV |  | "dozdění komínů" | [14 empty] | VV | 2 | 1 | True | 0 | ROZPOCET
| VV |  | (2,11*2+0,7*2)*6,2 |  | 34.844 | [12 empty] | VV | 2 | 2 | True | 0 | ROZPOCET
| VV |  | (2,2*2+0,7*2)*7,5 |  | 43.5 | [12 empty] | VV | 2 | 2 | True | 0 | ROZPOCET
| VV |  | (1,45*2+0,7*2)*7,5*2 |  | 64.5 | [12 empty] | VV | 2 | 2 | True | 0 | ROZPOCET
| VV |  | Součet |  | 142.844 | [12 empty] | VV | 2 | 4 | True | 1 | ROZPOCET
75 | K | 613321141 | Vápenocementová omítka štuková dvouvrstvá vnitřních pilířů nebo sloupů nanášená ručně | m2 | 142.844 |  | 0 | CS ÚRS 2025 01 |  | základní |  | 0 | 0.01838 | 2.6255 | 0 | 0 | 4 | K | 2 |  |  |  | ROZPOCET | 0 | 0 | 0 | 0 | 0 | 1 | 0 | 4 | 1746635348
| VV |  | "dozdění komínů" | [14 empty] | VV | 2 | 1 | True | 0 | ROZPOCET
| VV |  | (2,11*2+0,7*2)*6,2 |  | 34.844 | [12 empty] | VV | 2 | 2 | True | 0 | ROZPOCET
| VV |  | (2,2*2+0,7*2)*7,5 |  | 43.5 | [12 empty] | VV | 2 | 2 | True | 0 | ROZPOCET
| VV |  | (1,45*2+0,7*2)*7,5*2 |  | 64.5 | [12 empty] | VV | 2 | 2 | True | 0 | ROZPOCET
| VV |  | Součet |  | 142.844 | [12 empty] | VV | 2 | 4 | True | 1 | ROZPOCET
76 | K | 617131101 | Cementový postřik světlíků nebo výtahových šachet nanášený celoplošně ručně | m2 | 250 |  | 0 | CS ÚRS 2025 01 |  | základní |  | 0 | 0.00735 | 1.8375 | 0 | 0 | 4 | K | 2 |  |  |  | ROZPOCET | 0 | 0 | 0 | 0 | 0 | 1 | 0 | 4 | 253695148
| VV |  | "výtahová šachta"250 |  | 250 | [12 empty] | VV | 2 | 2 | True | 1 | ROZPOCET
77 | K | 617321141 | Vápenocementová omítka štuková dvouvrstvá světlíků nebo výtahových šachet nanášená ručně | m2 | 250 |  | 0 | CS ÚRS 2025 01 |  | základní |  | 0 | 0.01838 | 4.595 | 0 | 0 | 4 | K | 2 |  |  |  | ROZPOCET | 0 | 0 | 0 | 0 | 0 | 1 | 0 | 4 | 1049963906
| VV |  | "výtahová šachta"250 |  | 250 | [12 empty] | VV | 2 | 2 | True | 1 | ROZPOCET
78 | K | 619991011 | Obalení samostatných konstrukcí a prvků PE fólií | m2 | 312.14 |  | 0 | CS ÚRS 2025 02 |  | základní |  | 0 | 9e-05 | 0.028093 | 6e-05 | 0.018728 | 4 | K | 2 |  |  |  | ROZPOCET | 0 | 0 | 0 | 0 | 0 | 1 | 0 | 4 | 277580726
| VV |  | "zakrytí oken"2,2*2,5*5+2,6*2*2+0,8*1,8*3+1,6*2,5*13+1,25*2,5*6+1,25*3,8*2+1,25*0,9*2+1,25*1,2*2+1*1,2*8+1,8*2,3 |  | 141.46 | [12 empty] | VV | 2 | 2 | True | 0 | ROZPOCET
| VV |  | 2,2*2,5*24+1*2,9*9+1,8*2,2+1,9*1+0,95*1,2*4+1,3*1,2+0,5*1,2 |  | 170.68 | [12 empty] | VV | 2 | 2 | True | 0 | ROZPOCET
| VV |  | Součet |  | 312.14 | [12 empty] | VV | 2 | 4 | True | 1 | ROZPOCET
79 | K | 622131101 | Cementový postřik vnějších stěn nanášený celoplošně ručně | m2 | 116 |  | 0 | CS ÚRS 2025 01 |  | základní |  | 0 | 0.00735 | 0.8526 | 0 | 0 | 4 | K | 2 |  |  |  | ROZPOCET | 0 | 0 | 0 | 0 | 0 | 1 | 0 | 4 | -1926380271
| VV |  | "sanace suterénního zdiva"(31,5+26,5)*2 |  | 116 | [12 empty] | VV | 2 | 2 | True | 1 | ROZPOCET
80 | K | 622211021 | Montáž kontaktního zateplení vnějších stěn lepením a mechanickým kotvením polystyrénových desek do betonu a zdiva tl přes 80 do 120 mm | m2 | 116 |  | 0 | CS ÚRS 2025 01 |  | základní |  | 0 | 0.00852 | 0.98832 | 0 | 0 | 4 | K | 2 |  |  |  | ROZPOCET | 0 | 0 | 0 | 0 | 0 | 1 | 0 | 4 | 1519743402
| VV |  | "sanace suterénního zdiva"(31,5+26,5)*2 |  | 116 | [12 empty] | VV | 2 | 2 | True | 1 | ROZPOCET
81 | M | 28376423 | deska XPS hrana polodrážková a hladký povrch 300kPA λ=0,035 tl 120mm | m2 | 127.6 |  | 0 | CS ÚRS 2025 01 |  | základní |  | 0 | 0.0036 | 0.45936 | 0 | 0 | 8 | M | 2 |  |  |  | ROZPOCET | 0 | 0 | 0 | 0 | 0 | 1 | 0 | 4 | 1578366744
| VV |  | 116*1,1 'Přepočtené koeficientem množství |  | 127.6 | [12 empty] | VV | 2 | 2 | False | 1 | ROZPOCET
82 | K | 622323111 | Vápenocementová omítka hladkých vnějších stěn tloušťky do 5 mm nanášená ručně | m2 | 116 |  | 0 | CS ÚRS 2025 01 |  | základní |  | 0 | 0.00656 | 0.76096 | 0 | 0 | 4 | K | 2 |  |  |  | ROZPOCET | 0 | 0 | 0 | 0 | 0 | 1 | 0 | 4 | 1001872761
| VV |  | "sanace suterénního zdiva"(31,5+26,5)*2 |  | 116 | [12 empty] | VV | 2 | 2 | True | 1 | ROZPOCET
83 | K | 622326553 | Oprava vnější vápenocementové omítky s celoplošným přeštukováním členitosti 4 v rozsahu přes 20 do 30 % | m2 | 955.225 |  | 0 | CS ÚRS 2025 01 |  | základní |  | 0 | 0.02562 | 24.4729 | 0 | 0 | 4 | K | 2 |  |  |  | ROZPOCET | 0 | 0 | 0 | 0 | 0 | 1 | 0 | 4 | 833297126
| P |  | Poznámka k položce: 3. Minerální zpevnění podkladů (lokálně – na místech s obnaženou jádrovou omítkou nebo zdivem, v místech proškrábnutí trhlin apod.) Po celkovém očištění a vyschnutí podkladů provést zpevnění nosného zdiva a omítek napuštěním pomocí minerálního, čistého křemičitanu (fixativu), který hloubkově zpevňuje porézní, drolivé nebo sprašující materiály, bez omezení difuze. Koncentrace/ředění přípravku je obecně doporučeno cca 1:1-2 s vodou. • Jedná se o vodný roztok alkalického křemičitanu – fixativ z čistého tekutátu silikátu draselného • minerální zpevnění podkladů a snížení savosti bez omezení difuze, netvoří film • doba potřebná pro chemickou reakci před následnými aplikacemi nových materiálů – min. 12 hod 4. Základní omítkové vrstvy – jádrové omítky (lokální opravy odhad z 30% a doplnění jádrových omítek – vrstvy 10-25 mm) Pro základní doplnění odstraněných jádrových omítek použít hotovou omítkovou směs na bázi vápenných a hydraulických anorganických pojiv, minerálních křemičitých plniv a armovacích vláken • Suchá omítková směs na pojivové bázi vápna, hydraulických anorganických pojiv a minerálních plniv • Skupina malt: GP CS II podle DIN EN 998-1 P II podle DIN V 18550 • Pevnost v tlaku: ≥ 2,5 N/mm², Plnivo 0-2-4 mm • propustnost pro páru μ: cca 9, nasákavost: W 0 • Aplikace vrstvy do max. 20 mm jednom technologickém kroku 5. Finální omítková vrstva – štuková, renovační (celoplošné přeštukování, lokální opravy a doplnění profilací, tmelení trhlin apod.) Pro celkové přepracování nově aplikovaných omítek, nebo i starých, dobře přídržných, pouze očištěných a zpevněných jádrových omítek a rovněž pro veškeré opravy poruch a trhlin v plochách fasády, opravy profilací, tektonických prvků, bosážování atp. použít tenkovrstvou, renovační fasádní omítku na bázi vápna, bílého cementu s organickými přísadami a armovacími vlákny, se zvýšenou přídržností i na méně savých podkladech, podkladech se zbytky starých organických nátěrů atp. • Tenkovrstvá, renovační opravná fasádní omítka na bázi vápna, bílého cementu s organickými přísadami a armovacími vlákny, přírodně bílá • zrnitost dle potřeby výsledného vzhledu a struktury 0-0,3-0,6-1-1,3 mm • propustnost pro vodní páru µ: cca 8, nasákavost: W1-2 • zpracování standardně po smíchání s vodou s následným přepracováním dle požadavku výsledného vzhledu, možno aplikovat a vrstvit v rozmezí 1-10 mm v jednom technologické kroku • finalizace pro docílení potřebné struktury pomocí potřebných nástrojů (filcem, hrubý molitan, dřevěná hladítka) | [14 empty] | P | 2
| VV |  | "oprava fasády " 26,5*16,5+52 |  | 489.25 | [12 empty] | VV | 2 | 2 | True | 0 | ROZPOCET
| VV |  | -(2,2*2,5*5+2,6*2*2+0,8*1,8*3+1,6*2,5*13+1,25*2,5*6+1,25*3,8*2+1,25*0,9*2) |  | -124.72 | [12 empty] | VV | 2 | 2 | True | 0 | ROZPOCET
| VV |  | (2,2+2,5*2)*0,25*5 |  | 9 | [12 empty] | VV | 2 | 2 | True | 0 | ROZPOCET
| VV |  | (2,6+2*2)*0,25*2 |  | 3.3 | [12 empty] | VV | 2 | 2 | True | 0 | ROZPOCET
| VV |  | (0,8+1,8*2)*0,25*3 |  | 3.3 | [12 empty] | VV | 2 | 2 | True | 0 | ROZPOCET
| VV |  | (1,6+2,5*2)*0,25*13 |  | 21.45 | [12 empty] | VV | 2 | 2 | True | 0 | ROZPOCET
| VV |  | (1,25+2,5*2)*0,25*6 |  | 9.375 | [12 empty] | VV | 2 | 2 | True | 0 | ROZPOCET
| VV |  | (1,25+3,8*2)*2*0,25 |  | 4.425 | [12 empty] | VV | 2 | 2 | True | 0 | ROZPOCET
| VV |  | (1,25+0,9*2)*0,25*2 |  | 1.525 | [12 empty] | VV | 2 | 2 | True | 0 | ROZPOCET
| VV |  | Mezisoučet |  | 416.905 | [12 empty] | VV | 2 | 3 | True | 0 | ROZPOCET
| VV |  | 22,7*16,5 |  | 374.55 | [12 empty] | VV | 2 | 2 | True | 0 | ROZPOCET
| VV |  | -(2,2*2,5*24+1*2,9*9) |  | -158.1 | [12 empty] | VV | 2 | 2 | True | 0 | ROZPOCET
| VV |  | (2,2+2,5*2)*0,25*24 |  | 43.2 | [12 empty] | VV | 2 | 2 | True | 0 | ROZPOCET
| VV |  | (1+2,9*2)*0,25*9 |  | 15.3 | [12 empty] | VV | 2 | 2 | True | 0 | ROZPOCET
| VV |  | Mezisoučet |  | 274.95 | [12 empty] | VV | 2 | 3 | True | 0 | ROZPOCET
| VV |  | 6,5*16,5 |  | 107.25 | [12 empty] | VV | 2 | 2 | True | 0 | ROZPOCET
| VV |  | "sokl"22,7*1,6+42+26,5*1,6+6,5*1,6+25 |  | 156.12 | [12 empty] | VV | 2 | 2 | True | 0 | ROZPOCET
| VV |  | Mezisoučet |  | 263.37 | [12 empty] | VV | 2 | 3 | True | 0 | ROZPOCET
| VV |  | Součet |  | 955.225 | [12 empty] | VV | 2 | 4 | True | 1 | ROZPOCET
84 | K | 622635041 | Oprava spárování cihelného zdiva stěn MC v rozsahu přes 40 do 50 % | m2 | 116 |  | 0 | CS ÚRS 2025 01 |  | základní |  | 0 | 0.00446 | 0.51736 | 0 | 0 | 4 | K | 2 |  |  |  | ROZPOCET | 0 | 0 | 0 | 0 | 0 | 1 | 0 | 4 | 1470516667
| VV |  | "sanace suterénního zdiva"(31,5+26,5)*2 |  | 116 | [12 empty] | VV | 2 | 2 | True | 1 | ROZPOCET
85 | K | 623131101 | Cementový postřik vnějších pilířů nebo sloupů nanášený celoplošně ručně | m2 | 52.052 |  | 0 | CS ÚRS 2025 02 |  | základní |  | 0 | 0.00735 | 0.38258 | 0 | 0 | 4 | K | 2 |  |  |  | ROZPOCET | 0 | 0 | 0 | 0 | 0 | 1 | 0 | 4 | -1006395735
| VV |  | "dozdění komínů" | [14 empty] | VV | 2 | 1 | True | 0 | ROZPOCET
| VV |  | (2,11*2+0,7*2)*2,6 |  | 14.612 | [12 empty] | VV | 2 | 2 | True | 0 | ROZPOCET
| VV |  | (2,2*2+0,7*2)*2,6 |  | 15.08 | [12 empty] | VV | 2 | 2 | True | 0 | ROZPOCET
| VV |  | (1,45*2+0,7*2)*2,6*2 |  | 22.36 | [12 empty] | VV | 2 | 2 | True | 0 | ROZPOCET
| VV |  | Součet |  | 52.052 | [12 empty] | VV | 2 | 4 | True | 1 | ROZPOCET
86 | K | 623321141 | Vápenocementová omítka štuková dvouvrstvá vnějších pilířů nebo sloupů nanášená ručně | m2 | 52.052 |  | 0 | CS ÚRS 2025 01 |  | základní |  | 0 | 0.02636 | 1.3721 | 0 | 0 | 4 | K | 2 |  |  |  | ROZPOCET | 0 | 0 | 0 | 0 | 0 | 1 | 0 | 4 | 549568650
| VV |  | "dozdění komínů" | [14 empty] | VV | 2 | 1 | True | 0 | ROZPOCET
| VV |  | (2,11*2+0,7*2)*2,6 |  | 14.612 | [12 empty] | VV | 2 | 2 | True | 0 | ROZPOCET
| VV |  | (2,2*2+0,7*2)*2,6 |  | 15.08 | [12 empty] | VV | 2 | 2 | True | 0 | ROZPOCET
| VV |  | (1,45*2+0,7*2)*2,6*2 |  | 22.36 | [12 empty] | VV | 2 | 2 | True | 0 | ROZPOCET
| VV |  | Součet |  | 52.052 | [12 empty] | VV | 2 | 4 | True | 1 | ROZPOCET
87 | K | 629991011 | Zakrytí výplní otvorů a svislých ploch fólií přilepenou lepící páskou | m2 | 312.14 |  | 0 | CS ÚRS 2025 02 |  | základní |  | 0 | 2e-05 | 0.0062428 | 1e-05 | 0.0031214 | 4 | K | 2 |  |  |  | ROZPOCET | 0 | 0 | 0 | 0 | 0 | 1 | 0 | 4 | -1878952492
| VV |  | "zakrytí oken"2,2*2,5*5+2,6*2*2+0,8*1,8*3+1,6*2,5*13+1,25*2,5*6+1,25*3,8*2+1,25*0,9*2+1,25*1,2*2+1*1,2*8+1,8*2,3 |  | 141.46 | [12 empty] | VV | 2 | 2 | True | 0 | ROZPOCET
| VV |  | 2,2*2,5*24+1*2,9*9+1,8*2,2+1,9*1+0,95*1,2*4+1,3*1,2+0,5*1,2 |  | 170.68 | [12 empty] | VV | 2 | 2 | True | 0 | ROZPOCET
| VV |  | Součet |  | 312.14 | [12 empty] | VV | 2 | 4 | True | 1 | ROZPOCET
88 | K | 629995103 | Očištění vnějších ploch tlakovou vodou s přídavkem čističe | m2 | 955.225 |  | 0 | CS ÚRS 2025 02 |  | základní |  | 0 | 0.00021 | 0.2006 | 0 | 0 | 4 | K | 2 |  |  |  | ROZPOCET | 0 | 0 | 0 | 0 | 0 | 1 | 0 | 4 | -1773321348
| P |  | Poznámka k položce: 1. Příprava podkladů: • Provést důkladné mechanické očištění povrchů, odstranění nečistot, prachových depozit atp. • Provést důkladnou revizi a odstranění degradovaných, nesoudržných, špatně přídržných, odseparovaných částí jádrových a finálních omítkových vrstev - obecně platí, že minimální přídržnost omítek k podkladu by měla být min. 0,2 MPa (ČSN 73 2577 - Stanovení přídržnosti povrchové úpravy k podkladu) • Trhliny v ploše fasády nad 0,5-1 mm proškrábnout do V • Na všech plochách následně provést omytí tlakovou vodou s příměsí čistícího koncentrátu na tenzidové bázi 2. Příprava podkladů – čištění – omytí (celoplošně) Důkladné mechanické očištění podkladů, odstranění všech nesoudržných, degradovaných částí fasády (oškrabání, osekání, broušení atp. Pro kvalitnější přípravu podkladů, odstranění atmosférických nečistot a usazenin, následně provést omytí tlakovou vodou s příměsí čistícího koncentrátu na tenzidové bázi. • neutrální ekologicky a biologicky odbouratelný čistící koncentrát na tenzidové bázi • odstranění pevně usazených nečistot, prachu, tuků, olejů a rzi • na čištěné plochy aplikovat přípravek ředěný vodou 1:5-10 pomocí postřikovače, štětky, válečku, možno přisávat do tlakového zařízení – aplikace od spodu nahoru • po cca 0,5 - 1 hod. se čištěné plochy omyjí tlakovou vodou zdola nahoru s následným oplachem | [14 empty] | P | 2
| VV |  | "oprava fasády " 26,5*16,5+52 |  | 489.25 | [12 empty] | VV | 2 | 2 | True | 0 | ROZPOCET
| VV |  | -(2,2*2,5*5+2,6*2*2+0,8*1,8*3+1,6*2,5*13+1,25*2,5*6+1,25*3,8*2+1,25*0,9*2) |  | -124.72 | [12 empty] | VV | 2 | 2 | True | 0 | ROZPOCET
| VV |  | (2,2+2,5*2)*0,25*5 |  | 9 | [12 empty] | VV | 2 | 2 | True | 0 | ROZPOCET
| VV |  | (2,6+2*2)*0,25*2 |  | 3.3 | [12 empty] | VV | 2 | 2 | True | 0 | ROZPOCET
| VV |  | (0,8+1,8*2)*0,25*3 |  | 3.3 | [12 empty] | VV | 2 | 2 | True | 0 | ROZPOCET
| VV |  | (1,6+2,5*2)*0,25*13 |  | 21.45 | [12 empty] | VV | 2 | 2 | True | 0 | ROZPOCET
| VV |  | (1,25+2,5*2)*0,25*6 |  | 9.375 | [12 empty] | VV | 2 | 2 | True | 0 | ROZPOCET
| VV |  | (1,25+3,8*2)*2*0,25 |  | 4.425 | [12 empty] | VV | 2 | 2 | True | 0 | ROZPOCET
| VV |  | (1,25+0,9*2)*0,25*2 |  | 1.525 | [12 empty] | VV | 2 | 2 | True | 0 | ROZPOCET
| VV |  | Mezisoučet |  | 416.905 | [12 empty] | VV | 2 | 3 | True | 0 | ROZPOCET
| VV |  | 22,7*16,5 |  | 374.55 | [12 empty] | VV | 2 | 2 | True | 0 | ROZPOCET
| VV |  | -(2,2*2,5*24+1*2,9*9) |  | -158.1 | [12 empty] | VV | 2 | 2 | True | 0 | ROZPOCET
| VV |  | (2,2+2,5*2)*0,25*24 |  | 43.2 | [12 empty] | VV | 2 | 2 | True | 0 | ROZPOCET
| VV |  | (1+2,9*2)*0,25*9 |  | 15.3 | [12 empty] | VV | 2 | 2 | True | 0 | ROZPOCET
| VV |  | Mezisoučet |  | 274.95 | [12 empty] | VV | 2 | 3 | True | 0 | ROZPOCET
| VV |  | 6,5*16,5 |  | 107.25 | [12 empty] | VV | 2 | 2 | True | 0 | ROZPOCET
| VV |  | "sokl"22,7*1,6+42+26,5*1,6+6,5*1,6+25 |  | 156.12 | [12 empty] | VV | 2 | 2 | True | 0 | ROZPOCET
| VV |  | Mezisoučet |  | 263.37 | [12 empty] | VV | 2 | 3 | True | 0 | ROZPOCET
| VV |  | Součet |  | 955.225 | [12 empty] | VV | 2 | 4 | True | 1 | ROZPOCET
89 | K | 629995101 | Očištění vnějších ploch tlakovou vodou | m2 | 116 |  | 0 | CS ÚRS 2025 01 |  | základní |  | 0 | 0 | 0 | 0 | 0 | 4 | K | 2 |  |  |  | ROZPOCET | 0 | 0 | 0 | 0 | 0 | 1 | 0 | 4 | 2115079467
| VV |  | "sanace suterénního zdiva"(31,5+26,5)*2 |  | 116 | [12 empty] | VV | 2 | 2 | True | 1 | ROZPOCET
90 | K | 631362021 | Výztuž mazanin svařovanými sítěmi Kari | t | 0.522 |  | 0 | CS ÚRS 2025 01 |  | základní |  | 0 | 1.0628 | 0.55477 | 0 | 0 | 4 | K | 2 |  |  |  | ROZPOCET | 0 | 0 | 0 | 0 | 0 | 1 | 0 | 4 | 695612201
| VV |  | "viz. půdorys 1.PP nový stav " | [14 empty] | VV | 2 | 1 | True | 0 | ROZPOCET
| VV |  | "skladba PDP1-7"44,66*2,1*1,3*0,001 |  | 0.122 | [12 empty] | VV | 2 | 2 | True | 0 | ROZPOCET
| VV |  | "skladba PDP1-4"2,62*3,03*1,3*0,001 |  | 0.01 | [12 empty] | VV | 2 | 2 | True | 0 | ROZPOCET
| VV |  | "skladba PDP1-6"10,22*3,03*1,3*0,001 |  | 0.04 | [12 empty] | VV | 2 | 2 | True | 0 | ROZPOCET
| VV |  | "skladba PDP1-5"(14,53+1,39+4,59+1,81+11)*3,03*1,3*0,001 |  | 0.131 | [12 empty] | VV | 2 | 2 | True | 0 | ROZPOCET
| VV |  | Mezisoučet |  | 0.303 | [12 empty] | VV | 2 | 3 | True | 0 | ROZPOCET
| VV |  | "viz. půdorys 1.NP - nový stav - skladba PD1-2"12,43*3,03*1,3*0,001 |  | 0.049 | [12 empty] | VV | 2 | 2 | True | 0 | ROZPOCET
| VV |  | "skladba PD1-3"13*3,03*1,3*0,001 |  | 0.051 | [12 empty] | VV | 2 | 2 | True | 0 | ROZPOCET
| VV |  | "skladba PD1-6"(3,41+8,1+8,99+3,09+6,68)*3,03*1,3*0,001 |  | 0.119 | [12 empty] | VV | 2 | 2 | True | 0 | ROZPOCET
| VV |  | Mezisoučet |  | 0.219 | [12 empty] | VV | 2 | 3 | True | 0 | ROZPOCET
| VV |  | Součet |  | 0.522 | [12 empty] | VV | 2 | 4 | True | 1 | ROZPOCET
91 | K | 632450124 | Vyrovnávací cementový potěr tl přes 40 do 50 mm ze suchých směsí provedený v pásu | m2 | 6.55 |  | 0 | CS ÚRS 2025 01 |  | základní |  | 0 | 0.105 | 0.68775 | 0 | 0 | 4 | K | 2 |  |  |  | ROZPOCET | 0 | 0 | 0 | 0 | 0 | 1 | 0 | 4 | -1569444864
| VV |  | "vyrovnání pod parapety" | [14 empty] | VV | 2 | 1 | True | 0 | ROZPOCET
| VV |  | "viz. výpis truhlářských prvků - 18/TP0-25/TP0"(0,5+0,5+1,3+0,95+0,95+1,9+1+1+1,25+1,25+1,25+1,25)*0,5 |  | 6.55 | [12 empty] | VV | 2 | 2 | True | 1 | ROZPOCET
92 | K | 632451254 | Potěr cementový samonivelační litý C30 tl přes 45 do 50 mm | m2 | 146.52 |  | 0 | CS ÚRS 2025 01 |  | základní |  | 0 | 0.11 | 16.1172 | 0 | 0 | 4 | K | 2 |  |  |  | ROZPOCET | 0 | 0 | 0 | 0 | 0 | 1 | 0 | 4 | 1149726662
| VV |  | "viz. půdorys 1.PP nový stav " | [14 empty] | VV | 2 | 1 | True | 0 | ROZPOCET
| VV |  | "skladba PDP1-7"44,66 |  | 44.66 | [12 empty] | VV | 2 | 2 | True | 0 | ROZPOCET
| VV |  | "skladba PDP1-5"14,53+1,39+4,59+1,81+11 |  | 33.32 | [12 empty] | VV | 2 | 2 | True | 0 | ROZPOCET
| VV |  | "skladba PDP1-4"2,62 |  | 2.62 | [12 empty] | VV | 2 | 2 | True | 0 | ROZPOCET
| VV |  | "skladba PDP1-6"10,22 |  | 10.22 | [12 empty] | VV | 2 | 2 | True | 0 | ROZPOCET
| VV |  | Mezisoučet |  | 90.82 | [12 empty] | VV | 2 | 3 | True | 0 | ROZPOCET
| VV |  | "viz. půdorys 1.NP - nový stav - skladba PD1-2"12,43 |  | 12.43 | [12 empty] | VV | 2 | 2 | True | 0 | ROZPOCET
| VV |  | "skladba PD1-3"13 |  | 13 | [12 empty] | VV | 2 | 2 | True | 0 | ROZPOCET
| VV |  | "skladba PD1-6"3,41+8,1+8,99+3,09+6,68 |  | 30.27 | [12 empty] | VV | 2 | 2 | True | 0 | ROZPOCET
| VV |  | Mezisoučet |  | 55.7 | [12 empty] | VV | 2 | 3 | True | 0 | ROZPOCET
| VV |  | Součet |  | 146.52 | [12 empty] | VV | 2 | 4 | True | 1 | ROZPOCET
93 | K | 632451293 | Příplatek k cementovému samonivelačnímu litému potěru C30 ZKD 5 mm tl přes 50 mm | m2 | 334.22 |  | 0 | CS ÚRS 2025 01 |  | základní |  | 0 | 0.011 | 3.6764 | 0 | 0 | 4 | K | 2 |  |  |  | ROZPOCET | 0 | 0 | 0 | 0 | 0 | 1 | 0 | 4 | 1597390904
| VV |  | "viz. půdorys 1.PP nový stav " | [14 empty] | VV | 2 | 1 | True | 0 | ROZPOCET
| VV |  | "skladba PDP1-7"44,66*2 |  | 89.32 | [12 empty] | VV | 2 | 2 | True | 0 | ROZPOCET
| VV |  | "skladba PDP1-5"(14,53+1,39+4,59+1,81+11)*2 |  | 66.64 | [12 empty] | VV | 2 | 2 | True | 0 | ROZPOCET
| VV |  | "skladba PDP1-4"2,62*2 |  | 5.24 | [12 empty] | VV | 2 | 2 | True | 0 | ROZPOCET
| VV |  | "skladba PDP1-6"10,22*2 |  | 20.44 | [12 empty] | VV | 2 | 2 | True | 0 | ROZPOCET
| VV |  | Mezisoučet |  | 181.64 | [12 empty] | VV | 2 | 3 | True | 0 | ROZPOCET
| VV |  | "viz. půdorys 1.NP - nový stav - skladba PD1-2"12,43*6 |  | 74.58 | [12 empty] | VV | 2 | 2 | True | 0 | ROZPOCET
| VV |  | "skladba PD1-3"13*6 |  | 78 | [12 empty] | VV | 2 | 2 | True | 0 | ROZPOCET
| VV |  | Mezisoučet |  | 152.58 | [12 empty] | VV | 2 | 3 | True | 0 | ROZPOCET
| VV |  | Součet |  | 334.22 | [12 empty] | VV | 2 | 4 | True | 1 | ROZPOCET
94 | K | 632481213 | Separační vrstva z PE fólie | m2 | 47.175 |  | 0 | CS ÚRS 2025 01 |  | základní |  | 0 | 0.00013 | 0.0061328 | 0 | 0 | 4 | K | 2 |  |  |  | ROZPOCET | 0 | 0 | 0 | 0 | 0 | 1 | 0 | 4 | 846036635
| VV |  | "viz. stavebně konstrukční část - zesílení stropu chodby nad 1.NP - deska DZ1"2,55*18,5 |  | 47.175 | [12 empty] | VV | 2 | 2 | True | 1 | ROZPOCET
95 | K | 632481215 | Separační vrstva z geotextilie | m2 | 725.25 |  | 0 | CS ÚRS 2025 01 |  | základní |  | 0 | 0.00033 | 0.23933 | 0 | 0 | 4 | K | 2 |  |  |  | ROZPOCET | 0 | 0 | 0 | 0 | 0 | 1 | 0 | 4 | 724811200
| VV |  | "viz. půdorys nový stav 2. NP - skladba PD2-1"61,65+12,61+61,54 |  | 135.8 | [12 empty] | VV | 2 | 2 | True | 0 | ROZPOCET
| VV |  | "skladba PD2-4"19,07+61,27+23,63 |  | 103.97 | [12 empty] | VV | 2 | 2 | True | 0 | ROZPOCET
| VV |  | Mezisoučet |  | 239.77 | [12 empty] | VV | 2 | 3 | True | 0 | ROZPOCET
| VV |  | "viz. půdorys 3. NP - nový stav" | [14 empty] | VV | 2 | 1 | True | 0 | ROZPOCET
| VV |  | "skladba PD3-1"61,41+12,61+19,49+41,48 |  | 134.99 | [12 empty] | VV | 2 | 2 | True | 0 | ROZPOCET
| VV |  | "skladba PD3-4"21,26+15,53+20,37+47,69 |  | 104.85 | [12 empty] | VV | 2 | 2 | True | 0 | ROZPOCET
| VV |  | Mezisoučet |  | 239.84 | [12 empty] | VV | 2 | 3 | True | 0 | ROZPOCET
| VV |  | "viz. půdorys 4. NP-nový stav" | [14 empty] | VV | 2 | 1 | True | 0 | ROZPOCET
| VV |  | "skladba PD4-1"61,67+12,61+61,55 |  | 135.83 | [12 empty] | VV | 2 | 2 | True | 0 | ROZPOCET
| VV |  | "skladba PD4-3"66,08+5,7+18,7 |  | 90.48 | [12 empty] | VV | 2 | 2 | True | 0 | ROZPOCET
| VV |  | "skladba PD4-4"19,33 |  | 19.33 | [12 empty] | VV | 2 | 2 | True | 0 | ROZPOCET
| VV |  | Mezisoučet |  | 245.64 | [12 empty] | VV | 2 | 3 | True | 0 | ROZPOCET
| VV |  | Součet |  | 725.25 | [12 empty] | VV | 2 | 4 | True | 1 | ROZPOCET
96 | K | 634112126 | Obvodová dilatace podlahovým páskem z pěnového PE s fólií mezi stěnou a mazaninou nebo potěrem v 100 mm | m | 87 |  | 0 | CS ÚRS 2025 01 |  | základní |  | 0 | 2e-05 | 0.00174 | 0 | 0 | 4 | K | 2 |  |  |  | ROZPOCET | 0 | 0 | 0 | 0 | 0 | 1 | 0 | 4 | 1397975528
| VV |  | "1.PP"30+57 |  | 87 | [12 empty] | VV | 2 | 2 | True | 1 | ROZPOCET
97 | K | 637211134 | Okapový chodník z betonových dlaždic tl 50 mm do kameniva | m2 | 15 |  | 0 | CS ÚRS 2025 01 |  | základní |  | 0 | 0.22136 | 3.3204 | 0 | 0 | 4 | K | 2 |  |  |  | ROZPOCET | 0 | 0 | 0 | 0 | 0 | 1 | 0 | 4 | 810078359
98 | K | R-6113211 | Příplatek za složitost omítky stropů - provedení nových zdobných štukových zdobných prvků - dle odebraných vzorků | m2 | 73.39 |  | 0 |  |  | základní |  | 0 | 0.01838 | 1.3489 | 0 | 0 | 4 | K | 2 |  |  |  | ROZPOCET | 0 | 0 | 0 | 0 | 0 | 1 | 0 | 4 | -547003007
| P |  | Poznámka k položce: vč. dodávky materiálu | [14 empty] | P | 2
| VV |  | "nová omítka stropů vč. provedení nových zdobných štukových prvků dle původních - dle odebraných vzorků" | [14 empty] | VV | 2 | 1 | True | 0 | ROZPOCET
| VV |  | "4.NP"73,39 |  | 73.39 | [12 empty] | VV | 2 | 2 | True | 1 | ROZPOCET
99 | K | R-6113254 | Příplatek za složitost opravy omítky stropů - součástí opravy omítky stropní konstrukce je oprava stávajících zdobných štukových prvků - vč. dodávky materiálu | m2 | 707.04 |  | 0 |  |  | základní |  | 0 | 0.0295 | 20.8577 | 0 | 0 | 4 | K | 2 |  |  |  | ROZPOCET | 0 | 0 | 0 | 0 | 0 | 1 | 0 | 4 | 1236966339
| VV |  | "oprava omítek stropů - vč. stávajících zdobných prvků , případně jejich doplnění" | [14 empty] | VV | 2 | 1 | True | 0 | ROZPOCET
| VV |  | "1.PP"4,31+55,69+18,88+17,16+53,73+23,45+8,74+9,35+4,92+1,81+2,62+17,63+21,72 |  | 240.01 | [12 empty] | VV | 2 | 2 | True | 0 | ROZPOCET
| VV |  | "1.NP"12,43+20,65+28,48+21,64+66,03 |  | 149.23 | [12 empty] | VV | 2 | 2 | True | 0 | ROZPOCET
| VV |  | "2.NP"28,48+64,89 |  | 93.37 | [12 empty] | VV | 2 | 2 | True | 0 | ROZPOCET
| VV |  | "3.NP"28,48+65,6 |  | 94.08 | [12 empty] | VV | 2 | 2 | True | 0 | ROZPOCET
| VV |  | "4.NP"28,48+73,39 |  | 101.87 | [12 empty] | VV | 2 | 2 | True | 0 | ROZPOCET
| VV |  | "5.NP"28,48 |  | 28.48 | [12 empty] | VV | 2 | 2 | True | 0 | ROZPOCET
| VV |  | Součet |  | 707.04 | [12 empty] | VV | 2 | 4 | True | 1 | ROZPOCET
100 | K | R-6223025 | Doplnění štukového zdobného prvku - římsy ze strany ze dvora vč. dodávky materiálu | m | 23 |  | 0 |  |  | základní |  | 0 | 0 | 0 | 0 | 0 | 4 | K | 2 |  |  |  | ROZPOCET | 0 | 0 | 0 | 0 | 0 | 1 | 0 | 4 | 1479013829
| VV |  | "doplnění zdobného štukového prvku - římsy"23 |  | 23 | [12 empty] | VV | 2 | 2 | True | 1 | ROZPOCET
101 | K | R-6223026 | Doplnění štukového zdobného prvku - římsy vč. zdobných prvků pod římsou - ze strany od parku vč. dodávky materiálu | m | 42 |  | 0 |  |  | základní |  | 0 | 0 | 0 | 0 | 0 | 4 | K | 2 |  |  |  | ROZPOCET | 0 | 0 | 0 | 0 | 0 | 1 | 0 | 4 | 2140539996
| VV |  | "doplnění zdobného štukového prvku - římsy"42 |  | 42 | [12 empty] | VV | 2 | 2 | True | 1 | ROZPOCET
102 | K | R-6320012 | Vyčištění, vyspravení, vyrovnání podkladu tl. do 5 cm, vč. dodávky materiálu (po odbourání části skladby) | m2 | 170.63 |  | 0 |  |  | základní |  | 0 | 0 | 0 | 0 | 0 | 4 | K | 2 |  |  |  | ROZPOCET | 0 | 0 | 0 | 0 | 0 | 1 | 0 | 4 | -1686943462
| VV |  | "po odbourání části skladby 1. PP " | [14 empty] | VV | 2 | 1 | True | 0 | ROZPOCET
| VV |  | "skladba PDP-1"4,31+55,69+63,73+23,45+10,09+6,59 |  | 163.86 | [12 empty] | VV | 2 | 2 | True | 0 | ROZPOCET
| VV |  | "skladba PDP1-3"6,77 |  | 6.77 | [12 empty] | VV | 2 | 2 | True | 0 | ROZPOCET
| VV |  | Součet |  | 170.63 | [12 empty] | VV | 2 | 4 | True | 1 | ROZPOCET
103 | K | R-6320090 | Očištění povrchu po odbourání skladby podlahy | m2 | 47.175 |  | 0 |  |  | základní |  | 0 | 0 | 0 | 0 | 0 | 4 | K | 2 |  |  |  | ROZPOCET | 0 | 0 | 0 | 0 | 0 | 1 | 0 | 4 | -1867562740
| VV |  | "1PP"47,175 |  | 47.175 | [12 empty] | VV | 2 | 2 | True | 1 | ROZPOCET
104 | K | R-6323090 | Vyrovnání stávajícího násypu | m2 | 725.25 |  | 0 |  |  | základní |  | 0 | 0 | 0 | 0 | 0 | 4 | K | 2 |  |  |  | ROZPOCET | 0 | 0 | 0 | 0 | 0 | 1 | 0 | 4 | -308687179
| VV |  | "viz. půdorys nový stav 2. NP - skladba PD2-1"61,65+12,61+61,54 |  | 135.8 | [12 empty] | VV | 2 | 2 | True | 0 | ROZPOCET
| VV |  | "skladba PD2-4"19,07+61,27+23,63 |  | 103.97 | [12 empty] | VV | 2 | 2 | True | 0 | ROZPOCET
| VV |  | Mezisoučet |  | 239.77 | [12 empty] | VV | 2 | 3 | True | 0 | ROZPOCET
| VV |  | "viz. půdorys 3. NP - nový stav" | [14 empty] | VV | 2 | 1 | True | 0 | ROZPOCET
| VV |  | "skladba PD3-1"61,41+12,61+19,49+41,48 |  | 134.99 | [12 empty] | VV | 2 | 2 | True | 0 | ROZPOCET
| VV |  | "skladba PD3-4"21,26+15,53+20,37+47,69 |  | 104.85 | [12 empty] | VV | 2 | 2 | True | 0 | ROZPOCET
| VV |  | Mezisoučet |  | 239.84 | [12 empty] | VV | 2 | 3 | True | 0 | ROZPOCET
| VV |  | "viz. půdorys 4. NP-nový stav" | [14 empty] | VV | 2 | 1 | True | 0 | ROZPOCET
| VV |  | "skladba PD4-1"61,67+12,61+61,55 |  | 135.83 | [12 empty] | VV | 2 | 2 | True | 0 | ROZPOCET
| VV |  | "skladba PD4-3"66,08+5,7+18,7 |  | 90.48 | [12 empty] | VV | 2 | 2 | True | 0 | ROZPOCET
| VV |  | "skladba PD4-4"19,33 |  | 19.33 | [12 empty] | VV | 2 | 2 | True | 0 | ROZPOCET
| VV |  | Mezisoučet |  | 245.64 | [12 empty] | VV | 2 | 3 | True | 0 | ROZPOCET
| VV |  | Součet |  | 725.25 | [12 empty] | VV | 2 | 4 | True | 1 | ROZPOCET
105 | K | R-6323091 | Vyčištění, vybroušení stávající betonové podlahy vč. hydrofobního nátěru | m2 | 93.48 |  | 0 |  |  | základní |  | 0 | 0 | 0 | 0 | 0 | 4 | K | 2 |  |  |  | ROZPOCET | 0 | 0 | 0 | 0 | 0 | 1 | 0 | 4 | 1009864978
| VV |  | "viz. půdorys 1.PP"18,88+17,16+9,35+8,74+17,63+21,72 |  | 93.48 | [12 empty] | VV | 2 | 2 | True | 1 | ROZPOCET
106 | K | R-6323092 | Vyčištění, vybroušení, vyspravení kamenného schodiště,hydrofobizační nátěr | m | 233.25 |  | 0 |  |  | základní |  | 0 | 0 | 0 | 0 | 0 | 4 | K | 2 |  |  |  | ROZPOCET | 0 | 0 | 0 | 0 | 0 | 1 | 0 | 4 | 2124450231
| VV |  | "stávající hlavní schodiště a schodiště do 1.NP" | [14 empty] | VV | 2 | 1 | True | 0 | ROZPOCET
| VV |  | 1,95*8+1,8*14+3,2*9+1,95*15+1,9*14+1,95*14+1,9*14+1,95*14+1,9*14 |  | 233.25 | [12 empty] | VV | 2 | 2 | True | 1 | ROZPOCET
107 | K | R-6323093 | Vyčištění, vybroušení, vyspravení kamenného zábradlí schodiště, hydrofobizační nátěr | m | 35 |  | 0 |  |  | základní |  | 0 | 0 | 0 | 0 | 0 | 4 | K | 2 |  |  |  | ROZPOCET | 0 | 0 | 0 | 0 | 0 | 1 | 0 | 4 | 417694280
| VV |  | "stávající zábradlí schodiště "5*7 |  | 35 | [12 empty] | VV | 2 | 2 | True | 1 | ROZPOCET
| D | 9 | Ostatní konstrukce a práce, bourání |  |  |  | 0 |  |  |  |  | 0 |  | 0.0858 |  | 1540.0688 | 1 | D | 1 |  |  |  | ROZPOCET | [6 empty] | 0
108 | K | 941321112 | Montáž lešení řadového modulového těžkého zatížení do 300 kg/m2 š od 0,9 do 1,2 m v přes 10 do 25 m | m2 | 1452 |  | 0 | CS ÚRS 2025 01 |  | základní |  | 0 | 0 | 0 | 0 | 0 | 4 | K | 2 |  |  |  | ROZPOCET | 0 | 0 | 0 | 0 | 0 | 1 | 0 | 4 | 1547757581
| VV |  | " k fasádě"1452 |  | 1452 | [12 empty] | VV | 2 | 2 | True | 1 | ROZPOCET
109 | K | 941321212 | Příplatek k lešení řadovému modulovému těžkému do 300 kg/m2 š od 0,9 do 1,2 m v přes 10 do 25 m za každý den použití | m2 | 174240 |  | 0 | CS ÚRS 2025 01 |  | základní |  | 0 | 0 | 0 | 0 | 0 | 4 | K | 2 |  |  |  | ROZPOCET | 0 | 0 | 0 | 0 | 0 | 1 | 0 | 4 | 2112800488
| VV |  | "nájem na 120 dní"1452*120 |  | 174240 | [12 empty] | VV | 2 | 2 | True | 1 | ROZPOCET
110 | K | 941321812 | Demontáž lešení řadového modulového těžkého zatížení do 300 kg/m2 š od 0,9 do 1,2 m v přes 10 do 25 m | m2 | 1452 |  | 0 | CS ÚRS 2025 01 |  | základní |  | 0 | 0 | 0 | 0 | 0 | 4 | K | 2 |  |  |  | ROZPOCET | 0 | 0 | 0 | 0 | 0 | 1 | 0 | 4 | -342828475
111 | K | 945412113 | Teleskopická hydraulická montážní plošina výška zdvihu do 32 m | den | 30 |  | 0 | CS ÚRS 2025 01 |  | základní |  | 0 | 0 | 0 | 0 | 0 | 4 | K | 2 |  |  |  | ROZPOCET | 0 | 0 | 0 | 0 | 0 | 1 | 0 | 4 | -1478159853
112 | K | 949101112 | Lešení pomocné pro objekty pozemních staveb s lešeňovou podlahou v přes 1,9 do 3,5 m zatížení do 150 kg/m2 | m2 | 2145 |  | 0 | CS ÚRS 2025 01 |  | základní |  | 0 | 0 | 0 | 0 | 0 | 4 | K | 2 |  |  |  | ROZPOCET | 0 | 0 | 0 | 0 | 0 | 1 | 0 | 4 | -1499906569
| VV |  | "pomoné lešení"354+368+369+370+385+299 |  | 2145 | [12 empty] | VV | 2 | 2 | True | 1 | ROZPOCET
113 | K | 949321113 | Montáž lešení dílcového do šachet o půdorysné ploše do 6 m2 v přes 20 do 30 m | m | 25 |  | 0 | CS ÚRS 2025 01 |  | základní |  | 0 | 0 | 0 | 0 | 0 | 4 | K | 2 |  |  |  | ROZPOCET | 0 | 0 | 0 | 0 | 0 | 1 | 0 | 4 | 2140767051
114 | K | 949321213 | Příplatek k lešení dílcovému do šachet do 6 m2 v přes 20 do 30 m za každý den použití | m | 1500 |  | 0 | CS ÚRS 2025 01 |  | základní |  | 0 | 0 | 0 | 0 | 0 | 4 | K | 2 |  |  |  | ROZPOCET | 0 | 0 | 0 | 0 | 0 | 1 | 0 | 4 | -1599937127
| VV |  | "nájem na 60 dnů"25*60 |  | 1500 | [12 empty] | VV | 2 | 2 | True | 1 | ROZPOCET
115 | K | 949321813 | Demontáž lešení dílcového do šachet o půdorysné ploše do 6 m2 v přes 20 do 30 m | m | 25 |  | 0 | CS ÚRS 2025 01 |  | základní |  | 0 | 0 | 0 | 0 | 0 | 4 | K | 2 |  |  |  | ROZPOCET | 0 | 0 | 0 | 0 | 0 | 1 | 0 | 4 | -397177629
116 | K | 952901111 | Vyčištění budov bytové a občanské výstavby při výšce podlaží do 4 m | m2 | 2145 |  | 0 | CS ÚRS 2025 01 |  | základní |  | 0 | 4e-05 | 0.0858 | 0 | 0 | 4 | K | 2 |  |  |  | ROZPOCET | 0 | 0 | 0 | 0 | 0 | 1 | 0 | 4 | -2022692479
| VV |  | " průběžný úklid , záěrečný úklid"354+368+369+370+385+299 |  | 2145 | [12 empty] | VV | 2 | 2 | True | 1 | ROZPOCET
117 | K | 961055111 | Bourání základů ze ŽB | m3 | 26.888 |  | 0 | CS ÚRS 2025 01 |  | základní |  | 0 | 0 | 0 | 2.4 | 64.5312 | 4 | K | 2 |  |  |  | ROZPOCET | 0 | 0 | 0 | 0 | 0 | 1 | 0 | 4 | -302868168
| VV |  | "viz. výkres bouracích prací 1.PP - schodiště do suterénu"10,3*0,6*1+6,9*0,6*1 |  | 10.32 | [12 empty] | VV | 2 | 2 | True | 0 | ROZPOCET
| VV |  | "vstupní schodiště ze dvora"10,9*0,4*3,8 |  | 16.568 | [12 empty] | VV | 2 | 2 | True | 0 | ROZPOCET
| VV |  | Součet |  | 26.888 | [12 empty] | VV | 2 | 4 | True | 1 | ROZPOCET
118 | K | 962031132 | Bourání příček nebo přizdívek z cihel pálených tl do 100 mm | m2 | 209.09 |  | 0 | CS ÚRS 2025 01 |  | základní |  | 0 | 0 | 0 | 0.208 | 43.4907 | 4 | K | 2 |  |  |  | ROZPOCET | 0 | 0 | 0 | 0 | 0 | 1 | 0 | 4 | -2107221333
| VV |  | "viz. výkresy bouracích prací -stávající příčky" | [14 empty] | VV | 2 | 1 | True | 0 | ROZPOCET
| VV |  | "1.PP"(3,05+3,35+6,8+0,95*2+1,95+1,3)*3 |  | 55.05 | [12 empty] | VV | 2 | 2 | True | 0 | ROZPOCET
| VV |  | -(0,6*3+0,8*2+1,8+0,9)*2 |  | -12.2 | [12 empty] | VV | 2 | 2 | True | 0 | ROZPOCET
| VV |  | Mezisoučet |  | 42.85 | [12 empty] | VV | 2 | 3 | True | 0 | ROZPOCET
| VV |  | "1:NP"3,6*4 |  | 14.4 | [12 empty] | VV | 2 | 2 | True | 0 | ROZPOCET
| VV |  | (1,6+4)*4 |  | 22.4 | [12 empty] | VV | 2 | 2 | True | 0 | ROZPOCET
| VV |  | Mezisoučet |  | 36.8 | [12 empty] | VV | 2 | 3 | True | 0 | ROZPOCET
| VV |  | "2.NP"2,42*4-0,8*2 |  | 8.08 | [12 empty] | VV | 2 | 2 | True | 0 | ROZPOCET
| VV |  | (1,6+3,9)*4 |  | 22 | [12 empty] | VV | 2 | 2 | True | 0 | ROZPOCET
| VV |  | Mezisoučet |  | 30.08 | [12 empty] | VV | 2 | 3 | True | 0 | ROZPOCET
| VV |  | "3.NP"6,37*4*2 |  | 50.96 | [12 empty] | VV | 2 | 2 | True | 0 | ROZPOCET
| VV |  | Mezisoučet |  | 50.96 | [12 empty] | VV | 2 | 3 | True | 0 | ROZPOCET
| VV |  | "4.NP"4,8*4-0,8*2+2,6*4-0,8*2 |  | 26.4 | [12 empty] | VV | 2 | 2 | True | 0 | ROZPOCET
| VV |  | 5,5*4 |  | 22 | [12 empty] | VV | 2 | 2 | True | 0 | ROZPOCET
| VV |  | Mezisoučet |  | 48.4 | [12 empty] | VV | 2 | 3 | True | 0 | ROZPOCET
| VV |  | Součet |  | 209.09 | [12 empty] | VV | 2 | 4 | True | 1 | ROZPOCET
119 | K | 962031133 | Bourání příček nebo přizdívek z cihel pálených tl přes 100 do 150 mm | m2 | 44.714 |  | 0 | CS ÚRS 2025 01 |  | základní |  | 0 | 0 | 0 | 0.308 | 13.7719 | 4 | K | 2 |  |  |  | ROZPOCET | 0 | 0 | 0 | 0 | 0 | 1 | 0 | 4 | -1588200106
| VV |  | "viz. výkresy bouracích prací - 1.NP"3,345*4+0,32*4*2 |  | 15.94 | [12 empty] | VV | 2 | 2 | True | 0 | ROZPOCET
| VV |  | Mezisoučet |  | 15.94 | [12 empty] | VV | 2 | 3 | True | 0 | ROZPOCET
| VV |  | "2.NP"3,335*3,58 |  | 11.939 | [12 empty] | VV | 2 | 2 | True | 0 | ROZPOCET
| VV |  | Mezisoučet |  | 11.939 | [12 empty] | VV | 2 | 3 | True | 0 | ROZPOCET
| VV |  | "3.NP"2,49*3,37-0,8*2 |  | 6.791 | [12 empty] | VV | 2 | 2 | True | 0 | ROZPOCET
| VV |  | 3,28*3,55-0,8*2 |  | 10.044 | [12 empty] | VV | 2 | 2 | True | 0 | ROZPOCET
| VV |  | Mezisoučet |  | 16.835 | [12 empty] | VV | 2 | 3 | True | 0 | ROZPOCET
| VV |  | Součet |  | 44.714 | [12 empty] | VV | 2 | 4 | True | 1 | ROZPOCET
120 | K | 962032231 | Bourání zdiva z cihel pálených nebo vápenopískových na MV nebo MVC přes 1 m3 | m3 | 5.096 |  | 0 | CS ÚRS 2025 01 |  | základní |  | 0 | 0 | 0 | 1.8 | 9.1728 | 4 | K | 2 |  |  |  | ROZPOCET | 0 | 0 | 0 | 0 | 0 | 1 | 0 | 4 | -142438471
| VV |  | "viz. výkresy bouracích prací - 4.NP"6,37*4*0,2 |  | 5.096 | [12 empty] | VV | 2 | 2 | True | 1 | ROZPOCET
121 | K | 962032641 | Bourání zdiva komínového z cihel z cihel pálených, šamotových nebo vápenopískových na MC | m3 | 49.055 |  | 0 | CS ÚRS 2025 01 |  | základní |  | 0 | 0 | 0 | 1.671 | 81.9709 | 4 | K | 2 |  |  |  | ROZPOCET | 0 | 0 | 0 | 0 | 0 | 1 | 0 | 4 | 181115086
| VV |  | "viz. výkresy bouracích prací"2,11*0,7*8,8+2,2*0,7*10,1+1,45*0,7*10,1*2 |  | 49.055 | [12 empty] | VV | 2 | 2 | True | 1 | ROZPOCET
122 | K | 962052210 | Bourání zdiva nadzákladového ze ŽB do 1 m3 | m3 | 13.032 |  | 0 | CS ÚRS 2025 01 |  | základní |  | 0 | 0 | 0 | 2.4 | 31.2768 | 4 | K | 2 |  |  |  | ROZPOCET | 0 | 0 | 0 | 0 | 0 | 1 | 0 | 4 | -562319288
| VV |  | "viz. výkres bouracích prací 1.PP - schodiště do suterénu"10,3*0,3*1,8+6,9*0,3*1,8 |  | 9.288 | [12 empty] | VV | 2 | 2 | True | 0 | ROZPOCET
| VV |  | "vstupní schodiště ze dvora"3,9*0,4*1,2*2 |  | 3.744 | [12 empty] | VV | 2 | 2 | True | 0 | ROZPOCET
| VV |  | Součet |  | 13.032 | [12 empty] | VV | 2 | 4 | True | 1 | ROZPOCET
123 | K | 963042819 | Bourání schodišťových stupňů betonových zhotovených na místě | m | 47.58 |  | 0 | CS ÚRS 2025 01 |  | základní |  | 0 | 0 | 0 | 0.07 | 3.3306 | 4 | K | 2 |  |  |  | ROZPOCET | 0 | 0 | 0 | 0 | 0 | 1 | 0 | 4 | -1072736456
| VV |  | "viz. půdorys 1.PP bourací práce - schodiště do suterénu "1,2*8+1,25*9 |  | 20.85 | [12 empty] | VV | 2 | 2 | True | 0 | ROZPOCET
| VV |  | "vstupní schodiště ze dvora"2,43*11 |  | 26.73 | [12 empty] | VV | 2 | 2 | True | 0 | ROZPOCET
| VV |  | Součet |  | 47.58 | [12 empty] | VV | 2 | 4 | True | 1 | ROZPOCET
124 | K | 963051213 | Bourání ŽB stropů žebrových s viditelnými trámy | m3 | 12.01 |  | 0 | CS ÚRS 2025 01 |  | základní |  | 0 | 0 | 0 | 2.4 | 28.824 | 4 | K | 2 |  |  |  | ROZPOCET | 0 | 0 | 0 | 0 | 0 | 1 | 0 | 4 | 1825169719
| VV |  | "viz. výkresy bouracích prací - strop nad 1.PP v místě budoucího výtahu a vstupu"19*0,15+0,8+21*0,15+0,8+0,95+0,85 |  | 9.4 | [12 empty] | VV | 2 | 2 | True | 0 | ROZPOCET
| VV |  | "nad 1.NP pro výtah"5,8*0,15 |  | 0.87 | [12 empty] | VV | 2 | 2 | True | 0 | ROZPOCET
| VV |  | "nad 2. NP- pro výtah"5,8*0,15 |  | 0.87 | [12 empty] | VV | 2 | 2 | True | 0 | ROZPOCET
| VV |  | "nad 3. NP pro výtah"5,8*0,15 |  | 0.87 | [12 empty] | VV | 2 | 2 | True | 0 | ROZPOCET
| VV |  | Součet |  | 12.01 | [12 empty] | VV | 2 | 4 | True | 1 | ROZPOCET
125 | K | 963053935 | Bourání ŽB schodišťových ramen monolitických zazděných oboustranně | m2 | 4.203 |  | 0 | CS ÚRS 2025 01 |  | základní |  | 0 | 0 | 0 | 0.36 | 1.5131 | 4 | K | 2 |  |  |  | ROZPOCET | 0 | 0 | 0 | 0 | 0 | 1 | 0 | 4 | -236775161
| VV |  | "viz. půdorys 1.PP bourací práce - schodiště do suterénu "1,2*2,7*0,2+4,5*1,25*0,2 |  | 1.773 | [12 empty] | VV | 2 | 2 | True | 0 | ROZPOCET
| VV |  | "vstupní schodiště ze dvora"2,43*5*0,2 |  | 2.43 | [12 empty] | VV | 2 | 2 | True | 0 | ROZPOCET
| VV |  | Součet |  | 4.203 | [12 empty] | VV | 2 | 4 | True | 1 | ROZPOCET
126 | K | 965043431 | Bourání podkladů pod dlažby betonových s potěrem nebo teracem tl do 150 mm pl do 4 m2 | m3 | 122.351 |  | 0 | CS ÚRS 2025 01 |  | základní |  | 0 | 0 | 0 | 2.2 | 269.1722 | 4 | K | 2 |  |  |  | ROZPOCET | 0 | 0 | 0 | 0 | 0 | 1 | 0 | 4 | -1475006536
| VV |  | "viz. výkresy bouracích prací - 1.PP " | [14 empty] | VV | 2 | 1 | True | 0 | ROZPOCET
| VV |  | (10,5+2,64+2,2+9,28+8,37+9,35+8,74+15,7+59,78+57,23+21,72)*0,18*2 |  | 73.984 | [12 empty] | VV | 2 | 2 | True | 0 | ROZPOCET
| VV |  | Mezisoučet |  | 73.984 | [12 empty] | VV | 2 | 3 | True | 0 | ROZPOCET
| VV |  | "1.NP" | [14 empty] | VV | 2 | 1 | True | 0 | ROZPOCET
| VV |  | "PD1-2"(8,9+79,4+21,64+2,92+1,82)*0,11 |  | 12.615 | [12 empty] | VV | 2 | 2 | True | 0 | ROZPOCET
| VV |  | "PD1-4"(3,15+3,41+18,69)*0,12 |  | 3.03 | [12 empty] | VV | 2 | 2 | True | 0 | ROZPOCET
| VV |  | Mezisoučet |  | 15.645 | [12 empty] | VV | 2 | 3 | True | 0 | ROZPOCET
| VV |  | "2.NP" | [14 empty] | VV | 2 | 1 | True | 0 | ROZPOCET
| VV |  | "PD2-5"(3,2+3,35+18,69)*0,15 |  | 3.786 | [12 empty] | VV | 2 | 2 | True | 0 | ROZPOCET
| VV |  | "2.NP-PD2-3"(64,26)*0,15 |  | 9.639 | [12 empty] | VV | 2 | 2 | True | 0 | ROZPOCET
| VV |  | Mezisoučet |  | 13.425 | [12 empty] | VV | 2 | 3 | True | 0 | ROZPOCET
| VV |  | "3.NP-PD3-3"66,54*0,15 |  | 9.981 | [12 empty] | VV | 2 | 2 | True | 0 | ROZPOCET
| VV |  | "PD 3-5"(3,32+3,4+17,96)*0,15 |  | 3.702 | [12 empty] | VV | 2 | 2 | True | 0 | ROZPOCET
| VV |  | Mezisoučet |  | 13.683 | [12 empty] | VV | 2 | 3 | True | 0 | ROZPOCET
| VV |  | "4.NP - PD4-4"17,19*0,15 |  | 2.579 | [12 empty] | VV | 2 | 2 | True | 0 | ROZPOCET
| VV |  | "PD4-5"(4,09+1,3+14,84)*0,15 |  | 3.035 | [12 empty] | VV | 2 | 2 | True | 0 | ROZPOCET
| VV |  | Mezisoučet |  | 5.614 | [12 empty] | VV | 2 | 3 | True | 0 | ROZPOCET
| VV |  | Součet |  | 122.351 | [12 empty] | VV | 2 | 4 | True | 1 | ROZPOCET
127 | K | 965049112 | Příplatek k bourání betonových mazanin za bourání mazanin se svařovanou sítí tl přes 100 mm | m3 | 122.351 |  | 0 | CS ÚRS 2025 01 |  | základní |  | 0 | 0 | 0 | 0.029 | 3.5482 | 4 | K | 2 |  |  |  | ROZPOCET | 0 | 0 | 0 | 0 | 0 | 1 | 0 | 4 | 720048948
| VV |  | "viz. výkresy bouracích prací - 1.PP " | [14 empty] | VV | 2 | 1 | True | 0 | ROZPOCET
| VV |  | (10,5+2,64+2,2+9,28+8,37+9,35+8,74+15,7+59,78+57,23+21,72)*0,18*2 |  | 73.984 | [12 empty] | VV | 2 | 2 | True | 0 | ROZPOCET
| VV |  | Mezisoučet |  | 73.984 | [12 empty] | VV | 2 | 3 | True | 0 | ROZPOCET
| VV |  | "1.NP" | [14 empty] | VV | 2 | 1 | True | 0 | ROZPOCET
| VV |  | "PD1-2"(8,9+79,4+21,64+2,92+1,82)*0,11 |  | 12.615 | [12 empty] | VV | 2 | 2 | True | 0 | ROZPOCET
| VV |  | "PD1-4"(3,15+3,41+18,69)*0,12 |  | 3.03 | [12 empty] | VV | 2 | 2 | True | 0 | ROZPOCET
| VV |  | Mezisoučet |  | 15.645 | [12 empty] | VV | 2 | 3 | True | 0 | ROZPOCET
| VV |  | "2.NP" | [14 empty] | VV | 2 | 1 | True | 0 | ROZPOCET
| VV |  | "PD2-5"(3,2+3,35+18,69)*0,15 |  | 3.786 | [12 empty] | VV | 2 | 2 | True | 0 | ROZPOCET
| VV |  | "2.NP-PD2-3"(64,26)*0,15 |  | 9.639 | [12 empty] | VV | 2 | 2 | True | 0 | ROZPOCET
| VV |  | Mezisoučet |  | 13.425 | [12 empty] | VV | 2 | 3 | True | 0 | ROZPOCET
| VV |  | "3.NP-PD3-3"66,54*0,15 |  | 9.981 | [12 empty] | VV | 2 | 2 | True | 0 | ROZPOCET
| VV |  | "PD 3-5"(3,32+3,4+17,96)*0,15 |  | 3.702 | [12 empty] | VV | 2 | 2 | True | 0 | ROZPOCET
| VV |  | Mezisoučet |  | 13.683 | [12 empty] | VV | 2 | 3 | True | 0 | ROZPOCET
| VV |  | "4.NP - PD4-4"17,19*0,15 |  | 2.579 | [12 empty] | VV | 2 | 2 | True | 0 | ROZPOCET
| VV |  | "PD4-5"(4,09+1,3+14,84)*0,15 |  | 3.035 | [12 empty] | VV | 2 | 2 | True | 0 | ROZPOCET
| VV |  | Mezisoučet |  | 5.614 | [12 empty] | VV | 2 | 3 | True | 0 | ROZPOCET
| VV |  | Součet |  | 122.351 | [12 empty] | VV | 2 | 4 | True | 1 | ROZPOCET
128 | K | 965081223 | Bourání podlah z dlaždic keramických nebo xylolitových tl přes 10 mm plochy přes 1 m2 | m2 | 426.525 |  | 0 | CS ÚRS 2025 01 |  | základní |  | 0 | 0 | 0 | 0.057 | 24.3119 | 4 | K | 2 |  |  |  | ROZPOCET | 0 | 0 | 0 | 0 | 0 | 1 | 0 | 4 | -256158799
| VV |  | "viz. výkresy bouracích prací 1.NP, 1.PP- vstupní schodiště ze dvora"2,43*11*0,5+2,9 |  | 16.265 | [12 empty] | VV | 2 | 2 | True | 0 | ROZPOCET
| VV |  | "1.PP -skladba PDP1-2, 1-3 "43,77+6,84+51,78+10,49+21,8 |  | 134.68 | [12 empty] | VV | 2 | 2 | True | 0 | ROZPOCET
| VV |  | "1.PP-skladba PDP 1-1"4,3+1,95*0,5*8+10,2+1,785*14*0,5+0,5+,9+18,88+17,16+61,44+15,7+5,04+6,84+10,04 | [14 empty] | VV | 2 | 1 | True | 0 | ROZPOCET
| VV |  | Mezisoučet |  | 150.945 | [12 empty] | VV | 2 | 3 | True | 0 | ROZPOCET
| VV |  | "1.NP" | [14 empty] | VV | 2 | 1 | True | 0 | ROZPOCET
| VV |  | "PD1-2"8,9+79,4+21,64+2,92+1,82 |  | 114.68 | [12 empty] | VV | 2 | 2 | True | 0 | ROZPOCET
| VV |  | "PD1-4"3,15+3,41+18,69 |  | 25.25 | [12 empty] | VV | 2 | 2 | True | 0 | ROZPOCET
| VV |  | Mezisoučet |  | 139.93 | [12 empty] | VV | 2 | 3 | True | 0 | ROZPOCET
| VV |  | "2.NP" | [14 empty] | VV | 2 | 1 | True | 0 | ROZPOCET
| VV |  | "PD2-3-6,13" | [14 empty] | VV | 2 | 1 | True | 0 | ROZPOCET
| VV |  | "PD2-5"3,2+3,35+18,69 |  | 25.24 | [12 empty] | VV | 2 | 2 | True | 0 | ROZPOCET
| VV |  | Mezisoučet |  | 25.24 | [12 empty] | VV | 2 | 3 | True | 0 | ROZPOCET
| VV |  | "3.NP-PD3-3"6,31 |  | 6.31 | [12 empty] | VV | 2 | 2 | True | 0 | ROZPOCET
| VV |  | "PD 3-5"3,32+3,4+17,96 |  | 24.68 | [12 empty] | VV | 2 | 2 | True | 0 | ROZPOCET
| VV |  | Mezisoučet |  | 30.99 | [12 empty] | VV | 2 | 3 | True | 0 | ROZPOCET
| VV |  | "4.NP - PD4-4"17,19 |  | 17.19 | [12 empty] | VV | 2 | 2 | True | 0 | ROZPOCET
| VV |  | "PD4-5"4,09+1,3+14,84 |  | 20.23 | [12 empty] | VV | 2 | 2 | True | 0 | ROZPOCET
| VV |  | Mezisoučet |  | 37.42 | [12 empty] | VV | 2 | 3 | True | 0 | ROZPOCET
| VV |  | "stávající dlažba na podestách hlavního schodiště"10,5*4 |  | 42 | [12 empty] | VV | 2 | 2 | True | 0 | ROZPOCET
| VV |  | Součet |  | 426.525 | [12 empty] | VV | 2 | 4 | True | 1 | ROZPOCET
129 | K | 965081322 | Bourání podlah z dlaždic betonových, teracových nebo čedičových tl do 25 mm plochy do 1 m2 | m2 | 16.525 |  | 0 | CS ÚRS 2025 01 |  | základní |  | 0 | 0 | 0 | 0.074 | 1.2228 | 4 | K | 2 |  |  |  | ROZPOCET | 0 | 0 | 0 | 0 | 0 | 1 | 0 | 4 | -1751227211
| VV |  | "viz. půdorys 1.PP - schodiště do suterénu venkovní"1,2*0,5*8+1,25*9*0,5+2+1,5+2,6 |  | 16.525 | [12 empty] | VV | 2 | 2 | True | 1 | ROZPOCET
130 | K | 965081601 | Odsekání soklíků schodišťových | m | 117.6 |  | 0 | CS ÚRS 2025 02 |  | základní |  | 0 | 0 | 0 | 0.009 | 1.0584 | 4 | K | 2 |  |  |  | ROZPOCET | 0 | 0 | 0 | 0 | 0 | 1 | 0 | 4 | 1513075528
| VV |  | "hlavní schodiště "9,4*4+5*8*2 |  | 117.6 | [12 empty] | VV | 2 | 2 | True | 1 | ROZPOCET
131 | K | 965082923 | Odstranění násypů pod podlahami tl do 100 mm pl přes 2 m2 | m3 | 345.158 |  | 0 | CS ÚRS 2025 01 |  | základní |  | 0 | 0 | 0 | 1.4 | 483.2212 | 4 | K | 2 |  |  |  | ROZPOCET | 0 | 0 | 0 | 0 | 0 | 1 | 0 | 4 | 27158558
| VV |  | "viz. výkresy bouracích prací - 1.NP" | [14 empty] | VV | 2 | 1 | True | 0 | ROZPOCET
| VV |  | "PD1-1"(61,42+61,38)*0,18 |  | 22.104 | [12 empty] | VV | 2 | 2 | True | 0 | ROZPOCET
| VV |  | "PD-3"(57,59+23,8)*0,16 |  | 13.022 | [12 empty] | VV | 2 | 2 | True | 0 | ROZPOCET
| VV |  | "PD1-2"(8,9+79,4+21,64+2,92+1,82)*0,15 |  | 17.202 | [12 empty] | VV | 2 | 2 | True | 0 | ROZPOCET
| VV |  | "PD1-4"(3,15+3,41+18,69)*0,06 |  | 1.515 | [12 empty] | VV | 2 | 2 | True | 0 | ROZPOCET
| VV |  | Mezisoučet |  | 53.843 | [12 empty] | VV | 2 | 3 | True | 0 | ROZPOCET
| VV |  | "2.NP" | [14 empty] | VV | 2 | 1 | True | 0 | ROZPOCET
| VV |  | "PD2-5"(3,2+3,35+18,69)*0,12 |  | 3.029 | [12 empty] | VV | 2 | 2 | True | 0 | ROZPOCET
| VV |  | Mezisoučet |  | 3.029 | [12 empty] | VV | 2 | 3 | True | 0 | ROZPOCET
| VV |  | "viz. výkresy bouracích prací - 2.NP" | [14 empty] | VV | 2 | 1 | True | 0 | ROZPOCET
| VV |  | "PD2-1"(61,41+61,3)*0,06 |  | 7.363 | [12 empty] | VV | 2 | 2 | True | 0 | ROZPOCET
| VV |  | "PD2-2"20,48*0,06 |  | 1.229 | [12 empty] | VV | 2 | 2 | True | 0 | ROZPOCET
| VV |  | "PD2-4"(82,04+23,63)*0,06 |  | 6.34 | [12 empty] | VV | 2 | 2 | True | 0 | ROZPOCET
| VV |  | "2.NP-PD2-3"(64,26)*0,12 |  | 7.711 | [12 empty] | VV | 2 | 2 | True | 0 | ROZPOCET
| VV |  | Mezisoučet |  | 22.643 | [12 empty] | VV | 2 | 3 | True | 0 | ROZPOCET
| VV |  | "3.NP" | [14 empty] | VV | 2 | 1 | True | 0 | ROZPOCET
| VV |  | "PD3-1"(61,41+61,63)*0,06 |  | 7.382 | [12 empty] | VV | 2 | 2 | True | 0 | ROZPOCET
| VV |  | "PD3-2"19,39*0,6 |  | 11.634 | [12 empty] | VV | 2 | 2 | True | 0 | ROZPOCET
| VV |  | "PD3-4"(22,63+18,22+64,73)*0,06 |  | 6.335 | [12 empty] | VV | 2 | 2 | True | 0 | ROZPOCET
| VV |  | "3.NP-PD3-3"66,54*0,12 |  | 7.985 | [12 empty] | VV | 2 | 2 | True | 0 | ROZPOCET
| VV |  | "PD 3-5"(3,32+3,4+17,96)*0,12 |  | 2.962 | [12 empty] | VV | 2 | 2 | True | 0 | ROZPOCET
| VV |  | Mezisoučet |  | 36.298 | [12 empty] | VV | 2 | 3 | True | 0 | ROZPOCET
| VV |  | "4.NP - PD4-4"17,19*0,12 |  | 2.063 | [12 empty] | VV | 2 | 2 | True | 0 | ROZPOCET
| VV |  | "PD4-5"(4,09+1,3+14,84)*0,15 |  | 3.035 | [12 empty] | VV | 2 | 2 | True | 0 | ROZPOCET
| VV |  | "PD4-1"(61,41+61,29)*0,06 |  | 7.362 | [12 empty] | VV | 2 | 2 | True | 0 | ROZPOCET
| VV |  | "PD4-2"20,72*0,06 |  | 1.243 | [12 empty] | VV | 2 | 2 | True | 0 | ROZPOCET
| VV |  | "PD4-4"(62,76+43,58+17,19)*0,06 |  | 7.412 | [12 empty] | VV | 2 | 2 | True | 0 | ROZPOCET
| VV |  | Mezisoučet |  | 21.115 | [12 empty] | VV | 2 | 3 | True | 0 | ROZPOCET
| VV |  | "nad 1.NP pro výtah"5,8*0,2 |  | 1.16 | [12 empty] | VV | 2 | 2 | True | 0 | ROZPOCET
| VV |  | "nad 2. NP- pro výtah"5,8*0,2 |  | 1.16 | [12 empty] | VV | 2 | 2 | True | 0 | ROZPOCET
| VV |  | "nad 3. NP pro výtah"5,8*0,2 |  | 1.16 | [12 empty] | VV | 2 | 2 | True | 0 | ROZPOCET
| VV |  | Mezisoučet |  | 3.48 | [12 empty] | VV | 2 | 3 | True | 0 | ROZPOCET
| VV |  | "předpoklad výměny trámových stropů"6,5*3*2*15*0,35 |  | 204.75 | [12 empty] | VV | 2 | 2 | True | 0 | ROZPOCET
| VV |  | Součet |  | 345.158 | [12 empty] | VV | 2 | 4 | True | 1 | ROZPOCET
132 | K | 968062456 | Vybourání dřevěných dveřních zárubní pl přes 2 m2 | m2 | 22.243 |  | 0 | CS ÚRS 2025 01 |  | základní |  | 0 | 0 | 0 | 0.067 | 1.4903 | 4 | K | 2 |  |  |  | ROZPOCET | 0 | 0 | 0 | 0 | 0 | 1 | 0 | 4 | 1440433390
| VV |  | "viz. výkresy bouracích prací -1.NP" | [14 empty] | VV | 2 | 1 | True | 0 | ROZPOCET
| VV |  | 2*2,75+2,83*3,6+1,9*3,45 |  | 22.243 | [12 empty] | VV | 2 | 2 | True | 1 | ROZPOCET
133 | K | 968072455 | Vybourání kovových dveřních zárubní pl do 2 m2 | m2 | 105.5 |  | 0 | CS ÚRS 2025 01 |  | základní |  | 0 | 0 | 0 | 0.076 | 8.018 | 4 | K | 2 |  |  |  | ROZPOCET | 0 | 0 | 0 | 0 | 0 | 1 | 0 | 4 | 412374486
| VV |  | "viz. výkresy bouracích prací -odstranění stávajících zárubní" | [14 empty] | VV | 2 | 1 | True | 0 | ROZPOCET
| VV |  | "1.PP"1,3*2+0,7*2+0,8*2+0,9*2+1,85*2+0,8*2*3+0,9*2*3+0,8*2*3+0,6*2*3 |  | 29.7 | [12 empty] | VV | 2 | 2 | True | 0 | ROZPOCET
| VV |  | "1.NP"0,8*27+0,6*2*2 |  | 24 | [12 empty] | VV | 2 | 2 | True | 0 | ROZPOCET
| VV |  | "2.NP"0,8*2*9+0,7*2+0,6*2 |  | 17 | [12 empty] | VV | 2 | 2 | True | 0 | ROZPOCET
| VV |  | "3.NP"0,8*2*12+0,6*2 |  | 20.4 | [12 empty] | VV | 2 | 2 | True | 0 | ROZPOCET
| VV |  | "4.NP"0,8*2*9 |  | 14.4 | [12 empty] | VV | 2 | 2 | True | 0 | ROZPOCET
| VV |  | Součet |  | 105.5 | [12 empty] | VV | 2 | 4 | True | 1 | ROZPOCET
134 | K | 971033531 | Vybourání otvorů ve zdivu cihelném pl do 1 m2 na MVC nebo MV tl do 150 mm | m2 | 2.105 |  | 0 | CS ÚRS 2025 01 |  | základní |  | 0 | 0 | 0 | 0.27 | 0.56835 | 4 | K | 2 |  |  |  | ROZPOCET | 0 | 0 | 0 | 0 | 0 | 1 | 0 | 4 | 229551791
| VV |  | "viz. výkresy bouracích prací - 1.NP"1,3*2,85-0,8*2 |  | 2.105 | [12 empty] | VV | 2 | 2 | True | 1 | ROZPOCET
135 | K | 971033621 | Vybourání otvorů ve zdivu cihelném pl do 4 m2 na MVC nebo MV tl do 100 mm | m2 | 63.189 |  | 0 | CS ÚRS 2025 01 |  | základní |  | 0 | 0 | 0 | 0.18 | 11.374 | 4 | K | 2 |  |  |  | ROZPOCET | 0 | 0 | 0 | 0 | 0 | 1 | 0 | 4 | -592123221
| VV |  | "viz. výkresy bouracích prací -1.NP"2,06*2,1-0,8*2 |  | 2.726 | [12 empty] | VV | 2 | 2 | True | 0 | ROZPOCET
| VV |  | 1,3*2,945-0,8*2 |  | 2.229 | [12 empty] | VV | 2 | 2 | True | 0 | ROZPOCET
| VV |  | 1,3*2,85-0,8*2 |  | 2.105 | [12 empty] | VV | 2 | 2 | True | 0 | ROZPOCET
| VV |  | Mezisoučet |  | 7.06 | [12 empty] | VV | 2 | 3 | True | 0 | ROZPOCET
| VV |  | "2.NP"1,3*2,945-0,8*2 |  | 2.229 | [12 empty] | VV | 2 | 2 | True | 0 | ROZPOCET
| VV |  | 1,3*2,85-0,8*2 |  | 2.105 | [12 empty] | VV | 2 | 2 | True | 0 | ROZPOCET
| VV |  | 1,3*2,945*2-0,8*2*2 |  | 4.457 | [12 empty] | VV | 2 | 2 | True | 0 | ROZPOCET
| VV |  | Mezisoučet |  | 8.791 | [12 empty] | VV | 2 | 3 | True | 0 | ROZPOCET
| VV |  | "3.NP"1,3*2,945-0,8*2 |  | 2.229 | [12 empty] | VV | 2 | 2 | True | 0 | ROZPOCET
| VV |  | 1,3*2,945-0,8*2 |  | 2.229 | [12 empty] | VV | 2 | 2 | True | 0 | ROZPOCET
| VV |  | 2,42*4-0,8*2 |  | 8.08 | [12 empty] | VV | 2 | 2 | True | 0 | ROZPOCET
| VV |  | (1,6+3,9)*4-0,8*2-0,6*2 |  | 19.2 | [12 empty] | VV | 2 | 2 | True | 0 | ROZPOCET
| VV |  | 1,3*2,945*3-0,8*2*3 |  | 6.686 | [12 empty] | VV | 2 | 2 | True | 0 | ROZPOCET
| VV |  | Mezisoučet |  | 38.424 | [12 empty] | VV | 2 | 3 | True | 0 | ROZPOCET
| VV |  | "4.NP"1,3*2,945*4-0,8*2*4 |  | 8.914 | [12 empty] | VV | 2 | 2 | True | 0 | ROZPOCET
| VV |  | Mezisoučet |  | 8.914 | [12 empty] | VV | 2 | 3 | True | 0 | ROZPOCET
| VV |  | Součet |  | 63.189 | [12 empty] | VV | 2 | 4 | True | 1 | ROZPOCET
136 | K | 971033641 | Vybourání otvorů ve zdivu cihelném pl do 4 m2 na MVC nebo MV tl do 300 mm | m3 | 32.613 |  | 0 | CS ÚRS 2025 01 |  | základní |  | 0 | 0 | 0 | 1.8 | 58.7034 | 4 | K | 2 |  |  |  | ROZPOCET | 0 | 0 | 0 | 0 | 0 | 1 | 0 | 4 | 989604884
| VV |  | "viz. výkresy bouracích prací - 1.NP"(2,43*3,5-2*2,75)*0,3 |  | 0.902 | [12 empty] | VV | 2 | 2 | True | 0 | ROZPOCET
| VV |  | 1,55*2,3*0,3 |  | 1.07 | [12 empty] | VV | 2 | 2 | True | 0 | ROZPOCET
| VV |  | Mezisoučet |  | 1.972 | [12 empty] | VV | 2 | 3 | True | 0 | ROZPOCET
| VV |  | "2.NP"1*2,3*2 |  | 4.6 | [12 empty] | VV | 2 | 2 | True | 0 | ROZPOCET
| VV |  | 2,51*3,2*0,3-0,8*2*0,3 |  | 1.93 | [12 empty] | VV | 2 | 2 | True | 0 | ROZPOCET
| VV |  | 1,2+0,8 |  | 2 | [12 empty] | VV | 2 | 2 | True | 0 | ROZPOCET
| VV |  | Mezisoučet |  | 8.53 | [12 empty] | VV | 2 | 3 | True | 0 | ROZPOCET
| VV |  | "3.NP"1*2,3*0,3+1,35+0,58 |  | 2.62 | [12 empty] | VV | 2 | 2 | True | 0 | ROZPOCET
| VV |  | Mezisoučet |  | 2.62 | [12 empty] | VV | 2 | 3 | True | 0 | ROZPOCET
| VV |  | "3.NP"1*2,3*0,3*2 |  | 1.38 | [12 empty] | VV | 2 | 2 | True | 0 | ROZPOCET
| VV |  | Mezisoučet |  | 1.38 | [12 empty] | VV | 2 | 3 | True | 0 | ROZPOCET
| VV |  | "4.NP"3,49*4+1,89 |  | 15.85 | [12 empty] | VV | 2 | 2 | True | 0 | ROZPOCET
| VV |  | Mezisoučet |  | 15.85 | [12 empty] | VV | 2 | 3 | True | 0 | ROZPOCET
| VV |  | "5.NP"0,9*2,82*0,3*2+1,15*2,14*0,3 |  | 2.261 | [12 empty] | VV | 2 | 2 | True | 0 | ROZPOCET
| VV |  | Součet |  | 32.613 | [12 empty] | VV | 2 | 4 | True | 1 | ROZPOCET
137 | K | 971033651 | Vybourání otvorů ve zdivu cihelném pl do 4 m2 na MVC nebo MV tl do 600 mm | m3 | 0.805 |  | 0 | CS ÚRS 2025 01 |  | základní |  | 0 | 0 | 0 | 1.8 | 1.449 | 4 | K | 2 |  |  |  | ROZPOCET | 0 | 0 | 0 | 0 | 0 | 1 | 0 | 4 | -1491335942
| VV |  | "viz. výkresy bouracích prací - 4.NP"1*2,3*0,35 |  | 0.805 | [12 empty] | VV | 2 | 2 | True | 1 | ROZPOCET
138 | K | 971033681 | Vybourání otvorů ve zdivu cihelném pl do 4 m2 na MVC nebo MV tl do 900 mm | m3 | 6.283 |  | 0 | CS ÚRS 2025 01 |  | základní |  | 0 | 0 | 0 | 1.8 | 11.3094 | 4 | K | 2 |  |  |  | ROZPOCET | 0 | 0 | 0 | 0 | 0 | 1 | 0 | 4 | -1476684198
| VV |  | "viz. výkresy bouracích prací -1.NP"(2,65*3,337-0,8*2)*0,65 |  | 4.708 | [12 empty] | VV | 2 | 2 | True | 0 | ROZPOCET
| VV |  | 0,85*2,85*0,65 |  | 1.575 | [12 empty] | VV | 2 | 2 | True | 0 | ROZPOCET
| VV |  | Součet |  | 6.283 | [12 empty] | VV | 2 | 4 | True | 1 | ROZPOCET
139 | K | 971033691 | Vybourání otvorů ve zdivu cihelném pl do 4 m2 na MVC nebo MV tl přes 900 mm | m3 | 9.09 |  | 0 | CS ÚRS 2025 01 |  | základní |  | 0 | 0 | 0 | 1.8 | 16.362 | 4 | K | 2 |  |  |  | ROZPOCET | 0 | 0 | 0 | 0 | 0 | 1 | 0 | 4 | 109605397
| VV |  | "viz. výkresy bouracích prací - 1.PP" | [14 empty] | VV | 2 | 1 | True | 0 | ROZPOCET
| VV |  | (1,3*2,1-0,9*2)*0,92 |  | 0.856 | [12 empty] | VV | 2 | 2 | True | 0 | ROZPOCET
| VV |  | (2,23*2,54-1,55*2,1)*0,8 |  | 1.927 | [12 empty] | VV | 2 | 2 | True | 0 | ROZPOCET
| VV |  | 1,2*2,05*0,8 |  | 1.968 | [12 empty] | VV | 2 | 2 | True | 0 | ROZPOCET
| VV |  | (2,4*2,05-1,1*2,03)*0,8 |  | 2.15 | [12 empty] | VV | 2 | 2 | True | 0 | ROZPOCET
| VV |  | 1,2*2,28*0,8 |  | 2.189 | [12 empty] | VV | 2 | 2 | True | 0 | ROZPOCET
| VV |  | Součet |  | 9.09 | [12 empty] | VV | 2 | 4 | True | 1 | ROZPOCET
140 | K | 973031335 | Vysekání kapes ve zdivu cihelném na MV nebo MVC pl do 0,16 m2 hl do 300 mm | kus | 24 |  | 0 | CS ÚRS 2025 01 |  | základní |  | 0 | 0 | 0 | 0.062 | 1.488 | 4 | K | 2 |  |  |  | ROZPOCET | 0 | 0 | 0 | 0 | 0 | 1 | 0 | 4 | -1606017214
| VV |  | "viz. výkresy bouracích prací - kapsy pro nosníky výtahu"12*2 |  | 24 | [12 empty] | VV | 2 | 2 | True | 1 | ROZPOCET
141 | K | 973031344 | Vysekání kapes ve zdivu cihelném na MV nebo MVC pl do 0,25 m2 hl do 150 mm | kus | 270 |  | 0 | CS ÚRS 2025 01 |  | základní |  | 0 | 0 | 0 | 0.049 | 13.23 | 4 | K | 2 |  |  |  | ROZPOCET | 0 | 0 | 0 | 0 | 0 | 1 | 0 | 4 | 303494878
| VV |  | "obnažení zhlaví trámů"270 |  | 270 | [12 empty] | VV | 2 | 2 | True | 1 | ROZPOCET
142 | K | 974031134 | Vysekání rýh ve zdivu cihelném hl do 50 mm š do 150 mm | m | 37 |  | 0 | CS ÚRS 2025 01 |  | základní |  | 0 | 0 | 0 | 0.013 | 0.481 | 4 | K | 2 |  |  |  | ROZPOCET | 0 | 0 | 0 | 0 | 0 | 1 | 0 | 4 | 1219300785
| VV |  | "viz. stavebně konstrukční část - zesílení stropu chodby nad 1.NP - deska DZ1"18,5*2 |  | 37 | [12 empty] | VV | 2 | 2 | True | 1 | ROZPOCET
143 | K | 977312113 | Řezání stávajících betonových mazanin vyztužených hl do 150 mm | m | 40 |  | 0 | CS ÚRS 2025 01 |  | základní |  | 0 | 0 | 0 | 0 | 0 | 4 | K | 2 |  |  |  | ROZPOCET | 0 | 0 | 0 | 0 | 0 | 1 | 0 | 4 | -377263680
| VV |  | "otvor pro výtaH"10*4 |  | 40 | [12 empty] | VV | 2 | 2 | True | 1 | ROZPOCET
144 | K | 978011161 | Otlučení (osekání) vnitřní vápenné nebo vápenocementové omítky stropů v rozsahu přes 30 do 50 % | m2 | 707.04 |  | 0 | CS ÚRS 2025 01 |  | základní |  | 0 | 0 | 0 | 0.02 | 14.1408 | 4 | K | 2 |  |  |  | ROZPOCET | 0 | 0 | 0 | 0 | 0 | 1 | 0 | 4 | -130602478
| VV |  | "oprava omítek stropů " | [14 empty] | VV | 2 | 1 | True | 0 | ROZPOCET
| VV |  | "1.PP"4,31+55,69+18,88+17,16+53,73+23,45+8,74+9,35+4,92+1,81+2,62+17,63+21,72 |  | 240.01 | [12 empty] | VV | 2 | 2 | True | 0 | ROZPOCET
| VV |  | "1.NP"12,43+20,65+28,48+21,64+66,03 |  | 149.23 | [12 empty] | VV | 2 | 2 | True | 0 | ROZPOCET
| VV |  | "2.NP"28,48+64,89 |  | 93.37 | [12 empty] | VV | 2 | 2 | True | 0 | ROZPOCET
| VV |  | "3.NP"28,48+65,6 |  | 94.08 | [12 empty] | VV | 2 | 2 | True | 0 | ROZPOCET
| VV |  | "4.NP"28,48+73,39 |  | 101.87 | [12 empty] | VV | 2 | 2 | True | 0 | ROZPOCET
| VV |  | "5.NP"28,48 |  | 28.48 | [12 empty] | VV | 2 | 2 | True | 0 | ROZPOCET
| VV |  | Součet |  | 707.04 | [12 empty] | VV | 2 | 4 | True | 1 | ROZPOCET
145 | K | 978011191 | Otlučení (osekání) vnitřní vápenné nebo vápenocementové omítky stropů v rozsahu přes 50 do 100 % | m2 | 440.61 |  | 0 | CS ÚRS 2025 01 |  | základní |  | 0 | 0 | 0 | 0.05 | 22.0305 | 4 | K | 2 |  |  |  | ROZPOCET | 0 | 0 | 0 | 0 | 0 | 1 | 0 | 4 | 1051408681
| VV |  | "viz. výkresy bouracíchprací -1.PP"365,61+75 |  | 440.61 | [12 empty] | VV | 2 | 2 | True | 1 | ROZPOCET
146 | K | 978013191 | Otlučení (osekání) vnitřní vápenné nebo vápenocementové omítky stěn v rozsahu přes 50 do 100 % | m2 | 4485.588 |  | 0 | CS ÚRS 2025 01 |  | základní |  | 0 | 0 | 0 | 0.046 | 206.337 | 4 | K | 2 |  |  |  | ROZPOCET | 0 | 0 | 0 | 0 | 0 | 1 | 0 | 4 | -583236884
| VV |  | "viz. výkresy bouracích pracá - 1.PP"(33,3+56+18,45+17,6+31,5+9,325+3,9*2+12,6+12,2+30,3+8,9+37,6+10,65+14,61)*2,8 |  | 842.338 | [12 empty] | VV | 2 | 2 | True | 0 | ROZPOCET
| VV |  | "odpočet obklady"-176,6 |  | -176.6 | [12 empty] | VV | 2 | 2 | True | 0 | ROZPOCET
| VV |  | Mezisoučet |  | 665.738 | [12 empty] | VV | 2 | 3 | True | 0 | ROZPOCET
| VV |  | "1.NP"(31,5+20,4+31,4+25+54+19,2+6,6+5,7+30,5+20+6,4+7,2+17,1)*4 |  | 1100 | [12 empty] | VV | 2 | 2 | True | 0 | ROZPOCET
| VV |  | "odpočet obklady"-210,275 |  | -210.275 | [12 empty] | VV | 2 | 2 | True | 0 | ROZPOCET
| VV |  | Mezisoučet |  | 889.725 | [12 empty] | VV | 2 | 3 | True | 0 | ROZPOCET
| VV |  | "2.NP"(78+31,5+19+31,5+10,5+6,2+7,3+17,2+20+38)*4 |  | 1036.8 | [12 empty] | VV | 2 | 2 | True | 0 | ROZPOCET
| VV |  | "odpočet obklady"-44,425 |  | -44.425 | [12 empty] | VV | 2 | 2 | True | 0 | ROZPOCET
| VV |  | Mezisoučet |  | 992.375 | [12 empty] | VV | 2 | 3 | True | 0 | ROZPOCET
| VV |  | "3.NP"(31,3+18,8+31,5+74+10,1+6,3+7,2+11,5+32,6+18,3+19,7)*4 |  | 1045.2 | [12 empty] | VV | 2 | 2 | True | 0 | ROZPOCET
| VV |  | "odpočet obklady"-174,25 |  | -174.25 | [12 empty] | VV | 2 | 2 | True | 0 | ROZPOCET
| VV |  | Mezisoučet |  | 870.95 | [12 empty] | VV | 2 | 3 | True | 0 | ROZPOCET
| VV |  | "4.NP"(31,5+18,8+31,5+86+31,8+26+17+8+16,1)*4 |  | 1066.8 | [12 empty] | VV | 2 | 2 | True | 0 | ROZPOCET
| VV |  | Součet |  | 4485.588 | [12 empty] | VV | 2 | 4 | True | 1 | ROZPOCET
147 | K | 978019341 | Otlučení (osekání) vnější vápenné nebo vápenocementové omítky stupně členitosti 3 až 5 v rozsahu přes 20 do 30 % | m2 | 955.225 |  | 0 | CS ÚRS 2025 02 |  | základní |  | 0 | 0 | 0 | 0.022 | 21.0149 | 4 | K | 2 |  |  |  | ROZPOCET | 0 | 0 | 0 | 0 | 0 | 1 | 0 | 4 | -1667002770
| VV |  | "oprava fasády " 26,5*16,5+52 |  | 489.25 | [12 empty] | VV | 2 | 2 | True | 0 | ROZPOCET
| VV |  | -(2,2*2,5*5+2,6*2*2+0,8*1,8*3+1,6*2,5*13+1,25*2,5*6+1,25*3,8*2+1,25*0,9*2) |  | -124.72 | [12 empty] | VV | 2 | 2 | True | 0 | ROZPOCET
| VV |  | (2,2+2,5*2)*0,25*5 |  | 9 | [12 empty] | VV | 2 | 2 | True | 0 | ROZPOCET
| VV |  | (2,6+2*2)*0,25*2 |  | 3.3 | [12 empty] | VV | 2 | 2 | True | 0 | ROZPOCET
| VV |  | (0,8+1,8*2)*0,25*3 |  | 3.3 | [12 empty] | VV | 2 | 2 | True | 0 | ROZPOCET
| VV |  | (1,6+2,5*2)*0,25*13 |  | 21.45 | [12 empty] | VV | 2 | 2 | True | 0 | ROZPOCET
| VV |  | (1,25+2,5*2)*0,25*6 |  | 9.375 | [12 empty] | VV | 2 | 2 | True | 0 | ROZPOCET
| VV |  | (1,25+3,8*2)*2*0,25 |  | 4.425 | [12 empty] | VV | 2 | 2 | True | 0 | ROZPOCET
| VV |  | (1,25+0,9*2)*0,25*2 |  | 1.525 | [12 empty] | VV | 2 | 2 | True | 0 | ROZPOCET
| VV |  | Mezisoučet |  | 416.905 | [12 empty] | VV | 2 | 3 | True | 0 | ROZPOCET
| VV |  | 22,7*16,5 |  | 374.55 | [12 empty] | VV | 2 | 2 | True | 0 | ROZPOCET
| VV |  | -(2,2*2,5*24+1*2,9*9) |  | -158.1 | [12 empty] | VV | 2 | 2 | True | 0 | ROZPOCET
| VV |  | (2,2+2,5*2)*0,25*24 |  | 43.2 | [12 empty] | VV | 2 | 2 | True | 0 | ROZPOCET
| VV |  | (1+2,9*2)*0,25*9 |  | 15.3 | [12 empty] | VV | 2 | 2 | True | 0 | ROZPOCET
| VV |  | Mezisoučet |  | 274.95 | [12 empty] | VV | 2 | 3 | True | 0 | ROZPOCET
| VV |  | 6,5*16,5 |  | 107.25 | [12 empty] | VV | 2 | 2 | True | 0 | ROZPOCET
| VV |  | "sokl"22,7*1,6+42+26,5*1,6+6,5*1,6+25 |  | 156.12 | [12 empty] | VV | 2 | 2 | True | 0 | ROZPOCET
| VV |  | Mezisoučet |  | 263.37 | [12 empty] | VV | 2 | 3 | True | 0 | ROZPOCET
| VV |  | Součet |  | 955.225 | [12 empty] | VV | 2 | 4 | True | 1 | ROZPOCET
148 | K | 978059511 | Odsekání a odebrání obkladů stěn z vnitřních obkládaček plochy do 1 m2 | m2 | 875.775 |  | 0 | CS ÚRS 2025 01 |  | základní |  | 0 | 0 | 0 | 0.068 | 59.5527 | 4 | K | 2 |  |  |  | ROZPOCET | 0 | 0 | 0 | 0 | 0 | 1 | 0 | 4 | 527455162
| VV |  | "viz. výkresy bouracích prací - 1.PP" | [14 empty] | VV | 2 | 1 | True | 0 | ROZPOCET
| VV |  | 29,5*1,5+43*1,5+1,5*1,5+18,9*1,5+22,5*1,5+2*1,75 |  | 176.6 | [12 empty] | VV | 2 | 2 | True | 0 | ROZPOCET
| VV |  | Mezisoučet |  | 176.6 | [12 empty] | VV | 2 | 3 | True | 0 | ROZPOCET
| VV |  | "1.NP"1,25*1,5*2+6,6*1,75+5,8*1,75+7,3*1,75+6,4*1,75+18,2*1,75+86*1,5 |  | 210.275 | [12 empty] | VV | 2 | 2 | True | 0 | ROZPOCET
| VV |  | Mezisoučet |  | 210.275 | [12 empty] | VV | 2 | 3 | True | 0 | ROZPOCET
| VV |  | "2.NP"70*1,5+1,8*1,5+6,4*1,75+7,3*1,75+7,1*1,5+1,4*1,5 |  | 144.425 | [12 empty] | VV | 2 | 2 | True | 0 | ROZPOCET
| VV |  | Mezisoučet |  | 144.425 | [12 empty] | VV | 2 | 3 | True | 0 | ROZPOCET
| VV |  | "3.NP"1,9*1,5*2+6,4*1,75+7,5*1,75+18*1,75+75*1,5 |  | 174.025 | [12 empty] | VV | 2 | 2 | True | 0 | ROZPOCET
| VV |  | Mezisoučet |  | 174.025 | [12 empty] | VV | 2 | 3 | True | 0 | ROZPOCET
| VV |  | "4.NP"1,9*1,5*2+76*1,5+8*1,75+21*1,75 |  | 170.45 | [12 empty] | VV | 2 | 2 | True | 0 | ROZPOCET
| VV |  | Mezisoučet |  | 170.45 | [12 empty] | VV | 2 | 3 | True | 0 | ROZPOCET
| VV |  | Součet |  | 875.775 | [12 empty] | VV | 2 | 4 | True | 1 | ROZPOCET
149 | K | 978059641 | Odsekání a odebrání obkladů stěn z vnějších obkládaček plochy přes 1 m2 | m2 | 54.86 |  | 0 | CS ÚRS 2025 01 |  | základní |  | 0 | 0 | 0 | 0.089 | 4.8825 | 4 | K | 2 |  |  |  | ROZPOCET | 0 | 0 | 0 | 0 | 0 | 1 | 0 | 4 | 2074183822
| VV |  | "vstupní schodiště ze dvora"3,9*2,6 |  | 10.14 | [12 empty] | VV | 2 | 2 | True | 0 | ROZPOCET
| VV |  | "viz. výkres bouracích prací 1.PP - schodiště do suterénu"10,3*2,6+6,9*2,6 |  | 44.72 | [12 empty] | VV | 2 | 2 | True | 0 | ROZPOCET
| VV |  | Součet |  | 54.86 | [12 empty] | VV | 2 | 4 | True | 1 | ROZPOCET
150 | K | R-9421010 | Montáž, nájem na 150 dnů , demontáž stavebního výtahu na střechu - výška do 21 m | soubor | 1 |  | 0 |  |  | základní |  | 0 | 0 | 0 | 0 | 0 | 4 | K | 2 |  |  |  | ROZPOCET | 0 | 0 | 0 | 0 | 0 | 1 | 0 | 4 | 726176530
151 | K | R-9439090 | Lešení ke komínu - montáž, nájem na 30 dnů, demontáž | kus | 4 |  | 0 |  |  | základní |  | 0 | 0 | 0 | 0 | 0 | 4 | K | 2 |  |  |  | ROZPOCET | 0 | 0 | 0 | 0 | 0 | 1 | 0 | 4 | -1460167516
152 | K | R-9523067 | Provedení prostupů přes strop vč. zpětného zapravení | kus | 15 |  | 0 |  |  | základní |  | 0 | 0 | 0 | 0 | 0 | 4 | K | 2 |  |  |  | ROZPOCET | 0 | 0 | 0 | 0 | 0 | 1 | 0 | 4 | 1127748909
153 | K | R-9523068 | Provedení prostupů přes stěny vč. zpětného zapravení | kus | 31 |  | 0 |  |  | základní |  | 0 | 0 | 0 | 0 | 0 | 4 | K | 2 |  |  |  | ROZPOCET | 0 | 0 | 0 | 0 | 0 | 1 | 0 | 4 | 277746064
154 | K | R-9523090 | D+M výtahu | kus | 1 |  | 0 |  |  | základní |  | 0 | 0 | 0 | 0 | 0 | 4 | K | 2 |  |  |  | ROZPOCET | 0 | 0 | 0 | 0 | 0 | 1 | 0 | 4 | 126763630
| P |  | Poznámka k položce: Nový výtah o nosnosti 675 kg, průchozí, 6 stanic, 7 nástupišť, zdvih 19,7 m. Kabina KOMAXIT RAL dle výběru, rozměr 1400 x 1500 x 2150 mm (šxhxv) Šachetní a kabinové dveře o světlosti 900 mm KOMAXIT RAL dle výběru Výtahová strojovna - bez strojovny, rozvaděč umístěn v nejvyšším patře vedle šachetních dveří. Výbava dle ČSN EN 81-70+A1:2024 Požární odolnost dveří dle PBŘ Výtah bude provedendle ČSN EN 81 - 20:2021, NV č. 122/2016 Sb. vč. dopravy a přesunu dílů Výtah je navržen bezbariérový , vybavení kabiny bude obsahovat veškeré prvky nutné pro splnění normy ČSN 73 4001 čl.. 11.5 VÝTAHY. | [14 empty] | P | 2
155 | K | R-9523091 | Montáž, nájem, demontáž lešení ve výtahové šachtě pro montáž nového výtahu | kus | 1 |  | 0 |  |  | základní |  | 0 | 0 | 0 | 0 | 0 | 4 | K | 2 |  |  |  | ROZPOCET | 0 | 0 | 0 | 0 | 0 | 1 | 0 | 4 | 1284578894
| P |  | Poznámka k položce: Nový výtah o nosnosti 675 kg, průchozí, 6 stanic, 7 nástupišť, zdvih 19,7 m. Kabina KOMAXIT RAL dle výběru, rozměr 1400 x 1500 x 2150 mm (šxhxv) Šachetní a kabinové dveře o světlosti 900 mm KOMAXIT RAL dle výběru Výtahová strojovna - bez strojovny, rozvaděč umístěn v nejvyšším patře vedle šachetních dveří. Výbava dle ČSN EN 81-70+A1:2024 Požární odolnost dveří dle PBŘ Výtah bude provedendle ČSN EN 81 - 20:2021, NV č. 122/2016 Sb. vč. dopravy a přesunu dílů | [14 empty] | P | 2
156 | K | R-9523092 | Zkoužky autorizovanou osobou po výměně výtahu, revize, cedulky, štítky, návody | kus | 1 |  | 0 |  |  | základní |  | 0 | 0 | 0 | 0 | 0 | 4 | K | 2 |  |  |  | ROZPOCET | 0 | 0 | 0 | 0 | 0 | 1 | 0 | 4 | -987023352
| P |  | Poznámka k položce: Nový výtah o nosnosti 675 kg, průchozí, 6 stanic, 7 nástupišť, zdvih 19,7 m. Kabina KOMAXIT RAL dle výběru, rozměr 1400 x 1500 x 2150 mm (šxhxv) Šachetní a kabinové dveře o světlosti 900 mm KOMAXIT RAL dle výběru Výtahová strojovna - bez strojovny, rozvaděč umístěn v nejvyšším patře vedle šachetních dveří. Výbava dle ČSN EN 81-70+A1:2024 Požární odolnost dveří dle PBŘ Výtah bude provedendle ČSN EN 81 - 20:2021, NV č. 122/2016 Sb. vč. dopravy a přesunu dílů | [14 empty] | P | 2
157 | K | R-9523400 | Odstranění stříšky před vstupem ze dvora vč. ocelové konstrukce, vč. základové konstrukce | kus | 1 |  | 0 |  |  | základní |  | 0 | 0 | 0 | 0.4 | 0.4 | 4 | K | 2 |  |  |  | ROZPOCET | 0 | 0 | 0 | 0 | 0 | 1 | 0 | 4 | 605247852
158 | K | R-9523401 | Odstranění stříšky před vstupem do suterénu vč. ocelové konstrukce, vč. základové konstrukce | kus | 2 |  | 0 |  |  | základní |  | 0 | 0 | 0 | 0.4 | 0.8 | 4 | K | 2 |  |  |  | ROZPOCET | 0 | 0 | 0 | 0 | 0 | 1 | 0 | 4 | -1656461048
159 | K | R-9576090 | demontáž okenní výplně - sklo | kus | 1 |  | 0 |  |  | základní |  | 0 | 0 | 0 | 0.1 | 0.1 | 4 | K | 2 |  |  |  | ROZPOCET | 0 | 0 | 0 | 0 | 0 | 1 | 0 | 4 | 524864158
| VV |  | "odstrranění části skleněné výplně - 0,6m2"1 |  | 1 | [12 empty] | VV | 2 | 2 | True | 1 | ROZPOCET
160 | K | R-9610551 | odbourání základů, zdiva a odkop pro novou výtahovou šachtu | m3 | 10.8 |  | 0 |  |  | základní |  | 0 | 0 | 0 | 2.4 | 25.92 | 4 | K | 2 |  |  |  | ROZPOCET | 0 | 0 | 0 | 0 | 0 | 1 | 0 | 4 | -1693631568
161 | K | R-9650520 | Zpětné rozprostření násypu | m3 | 204.75 |  | 0 |  |  | základní |  | 0 | 0 | 0 | 0 | 0 | 4 | K | 2 |  |  |  | ROZPOCET | 0 | 0 | 0 | 0 | 0 | 1 | 0 | 4 | -879317879
| VV |  | "předpoklad výměny trámových stropů"6,5*3*2*15*0,35 |  | 204.75 | [12 empty] | VV | 2 | 2 | True | 1 | ROZPOCET
| D | 997 | Doprava suti a vybouraných hmot |  |  |  | 0 |  |  |  |  | 0 |  | 0 |  | 0 | 1 | D | 1 |  |  |  | ROZPOCET | [6 empty] | 0
162 | K | 997013216 | Vnitrostaveništní doprava suti a vybouraných hmot pro budovy v přes 18 do 21 m ručně | t | 1738.592 |  | 0 | CS ÚRS 2025 01 |  | základní |  | 0 | 0 | 0 | 0 | 0 | 4 | K | 2 |  |  |  | ROZPOCET | 0 | 0 | 0 | 0 | 0 | 1 | 0 | 4 | -1463694956
163 | K | 997013219 | Příplatek k vnitrostaveništní dopravě suti a vybouraných hmot za zvětšenou dopravu suti ZKD 10 m | t | 8692.96 |  | 0 | CS ÚRS 2025 01 |  | základní |  | 0 | 0 | 0 | 0 | 0 | 4 | K | 2 |  |  |  | ROZPOCET | 0 | 0 | 0 | 0 | 0 | 1 | 0 | 4 | 1495961028
| VV |  | 1738,592*5 'Přepočtené koeficientem množství |  | 8692.96 | [12 empty] | VV | 2 | 2 | False | 1 | ROZPOCET
164 | K | 997013313 | Montáž a demontáž shozu suti v přes 20 do 30 m | m | 28 |  | 0 | CS ÚRS 2025 01 |  | základní |  | 0 | 0 | 0 | 0 | 0 | 4 | K | 2 |  |  |  | ROZPOCET | 0 | 0 | 0 | 0 | 0 | 1 | 0 | 4 | -489401180
165 | K | 997013323 | Příplatek k shozu suti v přes 20 do 30 m za první a ZKD den použití | m | 2520 |  | 0 | CS ÚRS 2025 01 |  | základní |  | 0 | 0 | 0 | 0 | 0 | 4 | K | 2 |  |  |  | ROZPOCET | 0 | 0 | 0 | 0 | 0 | 1 | 0 | 4 | -267271327
| VV |  | "nájem na 90 dní"28*90 |  | 2520 | [12 empty] | VV | 2 | 2 | True | 1 | ROZPOCET
166 | K | 997013501 | Odvoz suti a vybouraných hmot na skládku nebo meziskládku do 1 km se složením | t | 1738.592 |  | 0 | CS ÚRS 2025 01 |  | základní |  | 0 | 0 | 0 | 0 | 0 | 4 | K | 2 |  |  |  | ROZPOCET | 0 | 0 | 0 | 0 | 0 | 1 | 0 | 4 | 725415374
167 | K | 997013509 | Příplatek k odvozu suti a vybouraných hmot na skládku ZKD 1 km přes 1 km | t | 33033.248 |  | 0 | CS ÚRS 2025 01 |  | základní |  | 0 | 0 | 0 | 0 | 0 | 4 | K | 2 |  |  |  | ROZPOCET | 0 | 0 | 0 | 0 | 0 | 1 | 0 | 4 | -1996483860
| VV |  | 1738,592*19 'Přepočtené koeficientem množství |  | 33033.248 | [12 empty] | VV | 2 | 2 | False | 1 | ROZPOCET
168 | K | 997013602 | Poplatek za uložení na skládce (skládkovné) stavebního odpadu železobetonového kód odpadu 17 01 01 | t | 428.1 |  | 0 | CS ÚRS 2025 01 |  | základní |  | 0 | 0 | 0 | 0 | 0 | 4 | K | 2 |  |  |  | ROZPOCET | 0 | 0 | 0 | 0 | 0 | 1 | 0 | 4 | -58009544
169 | K | 997013631 | Poplatek za uložení na skládce (skládkovné) stavebního odpadu směsného kód odpadu 17 09 04 | t | 1155.796 |  | 0 | CS ÚRS 2025 01 |  | základní |  | 0 | 0 | 0 | 0 | 0 | 4 | K | 2 |  |  |  | ROZPOCET | 0 | 0 | 0 | 0 | 0 | 1 | 0 | 4 | -309391126
170 | K | 997013655 | Poplatek za uložení na skládce (skládkovné) zeminy a kamení kód odpadu 17 05 04 | t | 57.5 |  | 0 | CS ÚRS 2025 01 |  | základní |  | 0 | 0 | 0 | 0 | 0 | 4 | K | 2 |  |  |  | ROZPOCET | 0 | 0 | 0 | 0 | 0 | 1 | 0 | 4 | 827647301
171 | K | 997013811 | Poplatek za uložení na skládce (skládkovné) stavebního odpadu dřevěného kód odpadu 17 02 01 | t | 93.466 |  | 0 | CS ÚRS 2025 01 |  | základní |  | 0 | 0 | 0 | 0 | 0 | 4 | K | 2 |  |  |  | ROZPOCET | 0 | 0 | 0 | 0 | 0 | 1 | 0 | 4 | 629907835
172 | K | 997013813 | Poplatek za uložení na skládce (skládkovné) stavebního odpadu z plastických hmot kód odpadu 17 02 03 | t | 2.6 |  | 0 | CS ÚRS 2025 01 |  | základní |  | 0 | 0 | 0 | 0 | 0 | 4 | K | 2 |  |  |  | ROZPOCET | 0 | 0 | 0 | 0 | 0 | 1 | 0 | 4 | -332629067
173 | K | 997013814 | Poplatek za uložení na skládce (skládkovné) stavebního odpadu izolací kód odpadu 17 06 04 | t | 1.13 |  | 0 | CS ÚRS 2025 01 |  | základní |  | 0 | 0 | 0 | 0 | 0 | 4 | K | 2 |  |  |  | ROZPOCET | 0 | 0 | 0 | 0 | 0 | 1 | 0 | 4 | 163224156
| D | 998 | Přesun hmot |  |  |  | 0 |  |  |  |  | 0 |  | 0 |  | 0 | 1 | D | 1 |  |  |  | ROZPOCET | [6 empty] | 0
174 | K | 998011010 | Přesun hmot pro budovy zděné s omezením mechanizace pro budovy v přes 12 do 24 m | t | 1283.604 |  | 0 | CS ÚRS 2025 01 |  | základní |  | 0 | 0 | 0 | 0 | 0 | 4 | K | 2 |  |  |  | ROZPOCET | 0 | 0 | 0 | 0 | 0 | 1 | 0 | 4 | -426072577
| D | PSV | Práce a dodávky PSV |  |  |  | 0 |  |  |  |  | 0 |  | 354.2187 |  | 111.1018 | 2 | D | 0 |  |  |  | ROZPOCET | [6 empty] | 0
| D | 711 | Izolace proti vodě, vlhkosti a plynům |  |  |  | 0 |  |  |  |  | 0 |  | 2.3306 |  | 1.1303 | 2 | D | 1 |  |  |  | ROZPOCET | [6 empty] | 0
175 | K | 711111001 | Provedení izolace proti zemní vlhkosti vodorovné za studena nátěrem penetračním | m2 | 323.64 |  | 0 | CS ÚRS 2025 01 |  | základní |  | 0 | 0 | 0 | 0 | 0 | 16 | K | 2 |  |  |  | ROZPOCET | 0 | 0 | 0 | 0 | 0 | 1 | 0 | 16 | 674089651
| VV |  | "viz. půdorys 1.PP nový stav " | [14 empty] | VV | 2 | 1 | True | 0 | ROZPOCET
| VV |  | "skladba PDP1-5"(14,53+1,39+4,59+1,81)*2 |  | 44.64 | [12 empty] | VV | 2 | 2 | True | 0 | ROZPOCET
| VV |  | "skladba PDP1-4"2,62*2 |  | 5.24 | [12 empty] | VV | 2 | 2 | True | 0 | ROZPOCET
| VV |  | "skladba PDP1-6"10,22*2 |  | 20.44 | [12 empty] | VV | 2 | 2 | True | 0 | ROZPOCET
| VV |  | "skladba PDP1-7"44,66*2 |  | 89.32 | [12 empty] | VV | 2 | 2 | True | 0 | ROZPOCET
| VV |  | "vytažení na zdivo, přesahy"82*2 |  | 164 | [12 empty] | VV | 2 | 2 | True | 0 | ROZPOCET
| VV |  | Součet |  | 323.64 | [12 empty] | VV | 2 | 4 | True | 1 | ROZPOCET
176 | M | 11163150 | lak penetrační asfaltový | t | 0.097 |  | 0 | CS ÚRS 2025 01 |  | základní |  | 0 | 1 | 0.097 | 0 | 0 | 32 | M | 2 |  |  |  | ROZPOCET | 0 | 0 | 0 | 0 | 0 | 1 | 0 | 16 | 1453261632
| VV |  | 323,64*0,0003 'Přepočtené koeficientem množství |  | 0.097 | [12 empty] | VV | 2 | 2 | False | 1 | ROZPOCET
177 | K | 711141559 | Provedení izolace proti zemní vlhkosti pásy přitavením vodorovné NAIP | m2 | 323.64 |  | 0 | CS ÚRS 2025 01 |  | základní |  | 0 | 0.0004 | 0.12946 | 0 | 0 | 16 | K | 2 |  |  |  | ROZPOCET | 0 | 0 | 0 | 0 | 0 | 1 | 0 | 16 | 1400941669
| VV |  | "viz. půdorys 1.PP nový stav " | [14 empty] | VV | 2 | 1 | True | 0 | ROZPOCET
| VV |  | "skladba PDP1-5"(14,53+1,39+4,59+1,81)*2 |  | 44.64 | [12 empty] | VV | 2 | 2 | True | 0 | ROZPOCET
| VV |  | "skladba PDP1-4"2,62*2 |  | 5.24 | [12 empty] | VV | 2 | 2 | True | 0 | ROZPOCET
| VV |  | "skladba PDP1-6"10,22*2 |  | 20.44 | [12 empty] | VV | 2 | 2 | True | 0 | ROZPOCET
| VV |  | "skladba PDP1-7"44,66*2 |  | 89.32 | [12 empty] | VV | 2 | 2 | True | 0 | ROZPOCET
| VV |  | "vytažení na zdivo, přesahy"82*2 |  | 164 | [12 empty] | VV | 2 | 2 | True | 0 | ROZPOCET
| VV |  | Součet |  | 323.64 | [12 empty] | VV | 2 | 4 | True | 1 | ROZPOCET
178 | M | 62853004 | pás asfaltový natavitelný modifikovaný SBS s vložkou ze skleněné tkaniny a spalitelnou PE fólií nebo jemnozrnným minerálním posypem na horním povrchu tl 4,0mm | m2 | 377.202 |  | 0 | CS ÚRS 2025 01 |  | základní |  | 0 | 0.0054 | 2.0369 | 0 | 0 | 32 | M | 2 |  |  |  | ROZPOCET | 0 | 0 | 0 | 0 | 0 | 1 | 0 | 16 | 2075868057
| VV |  | 323,64*1,1655 'Přepočtené koeficientem množství |  | 377.202 | [12 empty] | VV | 2 | 2 | False | 1 | ROZPOCET
179 | K | 711141811 | Odstranění izolace proti vodě, vlhkosti a plynům z pásů NAIP přitavených jednovrstvých z plochy vodorovné | m2 | 205.51 |  | 0 | CS ÚRS 2025 01 |  | základní |  | 0 | 0 | 0 | 0.0055 | 1.1303 | 16 | K | 2 |  |  |  | ROZPOCET | 0 | 0 | 0 | 0 | 0 | 1 | 0 | 16 | -519254628
| VV |  | "viz. výkresy bouracích prací - 1.PP " | [14 empty] | VV | 2 | 1 | True | 0 | ROZPOCET
| VV |  | (10,5+2,64+2,2+9,28+8,37+9,35+8,74+15,7+59,78+57,23+21,72) |  | 205.51 | [12 empty] | VV | 2 | 2 | True | 1 | ROZPOCET
180 | K | 711161212 | Izolace proti zemní vlhkosti nopovou fólií svislá, výška nopu 8,0 mm, tl do 0,6 mm | m2 | 145 |  | 0 | CS ÚRS 2025 01 |  | základní |  | 0 | 0.0004 | 0.058 | 0 | 0 | 16 | K | 2 |  |  |  | ROZPOCET | 0 | 0 | 0 | 0 | 0 | 1 | 0 | 16 | 368987652
| VV |  | "sanace suterénního zdiva"(31,5+26,5)*2,5 |  | 145 | [12 empty] | VV | 2 | 2 | True | 1 | ROZPOCET
181 | K | 711161383 | Izolace proti zemní vlhkosti nopovou fólií ukončení horní lištou | m | 58 |  | 0 | CS ÚRS 2025 01 |  | základní |  | 0 | 0.00016 | 0.00928 | 0 | 0 | 16 | K | 2 |  |  |  | ROZPOCET | 0 | 0 | 0 | 0 | 0 | 1 | 0 | 16 | 335693055
| VV |  | "sanace suterénního zdiva"(31,5+26,5) |  | 58 | [12 empty] | VV | 2 | 2 | True | 1 | ROZPOCET
182 | K | 998711203 | Přesun hmot procentní pro izolace proti vodě, vlhkosti a plynům v objektech v přes 12 do 60 m | % |  |  | 0 | CS ÚRS 2025 01 |  | základní |  | 0 | 0 | 0 | 0 | 0 | 16 | K | 2 |  |  |  | ROZPOCET | 0 | 0 | 0 | 0 | 0 | 1 | 0 | 16 | 168863364
183 | K | R-7112020 | D+M hydroizolace ve třech vrstvách - bitumenová stěrka vč. penetrace a armovací tkaniny | m2 | 116 |  | 0 |  |  | základní |  | 0 | 0 | 0 | 0 | 0 | 16 | K | 2 |  |  |  | ROZPOCET | 0 | 0 | 0 | 0 | 0 | 1 | 0 | 16 | -802291790
| P |  | Poznámka k položce: Hydroizolace - bitumenová stěrka tl. 2-3 mm (konečná vrstva) Armovaná skelná tkanina vložená do bitumenové stěrky Hydroizolace - bitumenová stěrka tl. 2-3 mm (první vrstva) Hydroizolace - bitumenová stěrka tl. 1-2 mm (základní plnící vrstva) Penetrace podkladu | [14 empty] | P | 2
| VV |  | "sanace suterénního zdiva"(31,5+26,5)*2 |  | 116 | [12 empty] | VV | 2 | 2 | True | 1 | ROZPOCET
184 | K | R-7112090 | D+M NEREZOVÁ HI VANA | kus | 1 |  | 0 |  |  | základní |  | 0 | 0 | 0 | 0 | 0 | 16 | K | 2 |  |  |  | ROZPOCET | 0 | 0 | 0 | 0 | 0 | 1 | 0 | 16 | -1919126330
| VV |  | "viz. SKŘ"1 |  | 1 | [12 empty] | VV | 2 | 2 | True | 1 | ROZPOCET
| D | 713 | Izolace tepelné |  |  |  | 0 |  |  |  |  | 0 |  | 11.1803 |  | 0 | 2 | D | 1 |  |  |  | ROZPOCET | [6 empty] | 0
185 | K | 713121121 | Montáž izolace tepelné podlah volně kladenými rohožemi, pásy, dílci, deskami 2 vrstvy | m2 | 44.66 |  | 0 | CS ÚRS 2025 01 |  | základní |  | 0 | 0 | 0 | 0 | 0 | 16 | K | 2 |  |  |  | ROZPOCET | 0 | 0 | 0 | 0 | 0 | 1 | 0 | 16 | -1229316457
| VV |  | "viz. půdorys 1.PP nový stav " | [14 empty] | VV | 2 | 1 | True | 0 | ROZPOCET
| VV |  | "skladba PDP1-7"44,66 |  | 44.66 | [12 empty] | VV | 2 | 2 | True | 1 | ROZPOCET
186 | M | 28375910 | deska EPS 150 pro konstrukce s vysokým zatížením λ=0,035 tl 60mm | m2 | 98.252 |  | 0 | CS ÚRS 2025 01 |  | základní |  | 0 | 0.0018 | 0.17685 | 0 | 0 | 32 | M | 2 |  |  |  | ROZPOCET | 0 | 0 | 0 | 0 | 0 | 1 | 0 | 16 | 1763725383
| VV |  | 44,66*2,2 'Přepočtené koeficientem množství |  | 98.252 | [12 empty] | VV | 2 | 2 | False | 1 | ROZPOCET
187 | K | 713121121 | Montáž izolace tepelné podlah volně kladenými rohožemi, pásy, dílci, deskami 2 vrstvy | m2 | 213.61 |  | 0 | CS ÚRS 2025 01 |  | základní |  | 0 | 0 | 0 | 0 | 0 | 16 | K | 2 |  |  |  | ROZPOCET | 0 | 0 | 0 | 0 | 0 | 1 | 0 | 16 | -537105494
| VV |  | "viz. půdorys 1.NP nový stav " | [14 empty] | VV | 2 | 1 | True | 0 | ROZPOCET
| VV |  | "skladba PD1-1"61,43+40,86 |  | 102.29 | [12 empty] | VV | 2 | 2 | True | 0 | ROZPOCET
| VV |  | "skladba PD1-5"57,2+23,85 |  | 81.05 | [12 empty] | VV | 2 | 2 | True | 0 | ROZPOCET
| VV |  | "skladba PD1-6"3,41+8,1+8,99+3,09+6,68 |  | 30.27 | [12 empty] | VV | 2 | 2 | True | 0 | ROZPOCET
| VV |  | Součet |  | 213.61 | [12 empty] | VV | 2 | 4 | True | 1 | ROZPOCET
188 | M | 28375908 | deska EPS 150 pro konstrukce s vysokým zatížením tl 40mm | m2 | 469.942 |  | 0 | CS ÚRS 2025 01 |  | základní |  | 0 | 0.0012 | 0.56393 | 0 | 0 | 32 | M | 2 |  |  |  | ROZPOCET | 0 | 0 | 0 | 0 | 0 | 1 | 0 | 16 | -1349613646
| VV |  | 213,61*2,2 'Přepočtené koeficientem množství |  | 469.942 | [12 empty] | VV | 2 | 2 | False | 1 | ROZPOCET
189 | K | 713191132 | Montáž izolace tepelné podlah, stropů vrchem nebo střech překrytí separační fólií z PE | m2 | 258.27 |  | 0 | CS ÚRS 2025 01 |  | základní |  | 0 | 0 | 0 | 0 | 0 | 16 | K | 2 |  |  |  | ROZPOCET | 0 | 0 | 0 | 0 | 0 | 1 | 0 | 16 | 194666537
| VV |  | "viz. půdorys 1.PP nový stav " | [14 empty] | VV | 2 | 1 | True | 0 | ROZPOCET
| VV |  | "skladba PDP1-7"44,66 |  | 44.66 | [12 empty] | VV | 2 | 2 | True | 0 | ROZPOCET
| VV |  | "viz. půdorys 1.NP nový stav " | [14 empty] | VV | 2 | 1 | True | 0 | ROZPOCET
| VV |  | "skladba PD1-1"61,43+40,86 |  | 102.29 | [12 empty] | VV | 2 | 2 | True | 0 | ROZPOCET
| VV |  | "skladba PD1-5"57,2+23,85 |  | 81.05 | [12 empty] | VV | 2 | 2 | True | 0 | ROZPOCET
| VV |  | "skladba PD1-6"3,41+8,1+8,99+3,09+6,68 |  | 30.27 | [12 empty] | VV | 2 | 2 | True | 0 | ROZPOCET
| VV |  | Součet |  | 258.27 | [12 empty] | VV | 2 | 4 | True | 1 | ROZPOCET
190 | M | 28329042 | fólie PE separační či ochranná tl 0,2mm | m2 | 309.924 |  | 0 | CS ÚRS 2025 01 |  | základní |  | 0 | 0.0004 | 0.12397 | 0 | 0 | 32 | M | 2 |  |  |  | ROZPOCET | 0 | 0 | 0 | 0 | 0 | 1 | 0 | 16 | -1148649386
| VV |  | 258,27*1,2 'Přepočtené koeficientem množství |  | 309.924 | [12 empty] | VV | 2 | 2 | False | 1 | ROZPOCET
191 | K | 998713203 | Přesun hmot procentní pro izolace tepelné v objektech v přes 12 do 24 m | % |  |  | 0 | CS ÚRS 2025 01 |  | základní |  | 0 | 0 | 0 | 0 | 0 | 16 | K | 2 |  |  |  | ROZPOCET | 0 | 0 | 0 | 0 | 0 | 1 | 0 | 16 | -1014574496
192 | K | R-7131511 | Montáž izolace tepelné střech šikmých rohoží, pásů, desek | m2 | 598 |  | 0 |  |  | základní |  | 0 | 0 | 0 | 0 | 0 | 16 | K | 2 |  |  |  | ROZPOCET | 0 | 0 | 0 | 0 | 0 | 1 | 0 | 16 | -13967036
| VV |  | "viz. půdorys 5.NP a řez - izolace střechy "598 |  | 598 | [12 empty] | VV | 2 | 2 | True | 1 | ROZPOCET
193 | M | 63148156 | deska tepelně izolační minerální univerzální tl 140mm | m2 | 687.7 |  | 0 | CS ÚRS 2025 01 |  | základní |  | 0 | 0.007 | 4.8139 | 0 | 0 | 32 | M | 2 |  |  |  | ROZPOCET | 0 | 0 | 0 | 0 | 0 | 1 | 0 | 16 | -756962779
| VV |  | 598*1,15 'Přepočtené koeficientem množství |  | 687.7 | [12 empty] | VV | 2 | 2 | False | 1 | ROZPOCET
194 | M | 63148157 | deska tepelně izolační minerální univerzální tl 160mm | m2 | 687.7 |  | 0 | CS ÚRS 2025 01 |  | základní |  | 0 | 0.008 | 5.5016 | 0 | 0 | 32 | M | 2 |  |  |  | ROZPOCET | 0 | 0 | 0 | 0 | 0 | 1 | 0 | 16 | -310569311
| VV |  | 598*1,15 'Přepočtené koeficientem množství |  | 687.7 | [12 empty] | VV | 2 | 2 | False | 1 | ROZPOCET
| D | 721 | Zdravotechnika - vnitřní kanalizace |  |  |  | 0 |  |  |  |  | 0 |  | 0.006 |  | 0 | 2 | D | 1 |  |  |  | ROZPOCET | [6 empty] | 0
195 | K | 721242106 | Lapač střešních splavenin z PP se zápachovou klapkou a lapacím košem DN 125 | kus | 4 |  | 0 | CS ÚRS 2025 01 |  | základní |  | 0 | 0.0015 | 0.006 | 0 | 0 | 16 | K | 2 |  |  |  | ROZPOCET | 0 | 0 | 0 | 0 | 0 | 1 | 0 | 16 | 924345160
196 | K | 998721203 | Přesun hmot procentní pro vnitřní kanalizaci v objektech v přes 12 do 24 m | % |  |  | 0 | CS ÚRS 2025 01 |  | základní |  | 0 | 0 | 0 | 0 | 0 | 16 | K | 2 |  |  |  | ROZPOCET | 0 | 0 | 0 | 0 | 0 | 1 | 0 | 16 | -460813963
197 | K | R-7210050 | Demontáž stávající vpusti, D+M nové vpusti u vstupu do suterénu vč. napojení na stávající kanalizaci | kus | 2 |  | 0 |  |  | základní |  | 0 | 0 | 0 | 0 | 0 | 16 | K | 2 |  |  |  | ROZPOCET | 0 | 0 | 0 | 0 | 0 | 1 | 0 | 16 | 1678722681
| D | 762 | Konstrukce tesařské |  |  |  | 0 |  |  |  |  | 0 |  | 8.555 |  | 93.0268 | 2 | D | 1 |  |  |  | ROZPOCET | [6 empty] | 0
198 | K | 762083111 | Impregnace řeziva proti dřevokaznému hmyzu a houbám máčením třída ohrožení 1 a 2 | m3 | 15.444 |  | 0 | CS ÚRS 2025 01 |  | základní |  | 0 | 0.00122 | 0.018842 | 0 | 0 | 16 | K | 2 |  |  |  | ROZPOCET | 0 | 0 | 0 | 0 | 0 | 1 | 0 | 16 | 1523855219
| VV |  | "záklop stropu - předpoklad"585*0,024*1,1 |  | 15.444 | [12 empty] | VV | 2 | 2 | True | 1 | ROZPOCET
199 | K | 762510825 | Demontáž kce podkladové z desek cementotřískových tl do 20 mm na pero a drážku lepených | m2 | 763.82 |  | 0 | CS ÚRS 2025 01 |  | základní |  | 0 | 0 | 0 | 0.0256 | 19.5538 | 16 | K | 2 |  |  |  | ROZPOCET | 0 | 0 | 0 | 0 | 0 | 1 | 0 | 16 | 311601865
| VV |  | "viz. výkresy bouracích prací - 2.NP" | [14 empty] | VV | 2 | 1 | True | 0 | ROZPOCET
| VV |  | "PD2-1"61,41+61,3 |  | 122.71 | [12 empty] | VV | 2 | 2 | True | 0 | ROZPOCET
| VV |  | "PD2-2"20,48 |  | 20.48 | [12 empty] | VV | 2 | 2 | True | 0 | ROZPOCET
| VV |  | "PD2-4"82,04+23,63 |  | 105.67 | [12 empty] | VV | 2 | 2 | True | 0 | ROZPOCET
| VV |  | Mezisoučet |  | 248.86 | [12 empty] | VV | 2 | 3 | True | 0 | ROZPOCET
| VV |  | "3.NP" | [14 empty] | VV | 2 | 1 | True | 0 | ROZPOCET
| VV |  | "PD3-1"61,41+61,63 |  | 123.04 | [12 empty] | VV | 2 | 2 | True | 0 | ROZPOCET
| VV |  | "PD3-2"19,39 |  | 19.39 | [12 empty] | VV | 2 | 2 | True | 0 | ROZPOCET
| VV |  | "PD3-4"22,63+18,22+64,73 |  | 105.58 | [12 empty] | VV | 2 | 2 | True | 0 | ROZPOCET
| VV |  | Mezisoučet |  | 248.01 | [12 empty] | VV | 2 | 3 | True | 0 | ROZPOCET
| VV |  | "4.NP" | [14 empty] | VV | 2 | 1 | True | 0 | ROZPOCET
| VV |  | "PD4-1"61,41+61,29 |  | 122.7 | [12 empty] | VV | 2 | 2 | True | 0 | ROZPOCET
| VV |  | "PD4-2"20,72 |  | 20.72 | [12 empty] | VV | 2 | 2 | True | 0 | ROZPOCET
| VV |  | "PD4-4"62,76+43,58+17,19 |  | 123.53 | [12 empty] | VV | 2 | 2 | True | 0 | ROZPOCET
| VV |  | Mezisoučet |  | 266.95 | [12 empty] | VV | 2 | 3 | True | 0 | ROZPOCET
| VV |  | Součet |  | 763.82 | [12 empty] | VV | 2 | 4 | True | 1 | ROZPOCET
200 | K | 762510829 | Demontáž kce podkladové z desek cementotřískových tl přes 20 mm na pero a drážku lepených | m2 | 204.19 |  | 0 | CS ÚRS 2025 01 |  | základní |  | 0 | 0 | 0 | 0.03074 | 6.2768 | 16 | K | 2 |  |  |  | ROZPOCET | 0 | 0 | 0 | 0 | 0 | 1 | 0 | 16 | -1922379434
| VV |  | "viz. výkresy bouracích prací - 1.NP" | [14 empty] | VV | 2 | 1 | True | 0 | ROZPOCET
| VV |  | "PD1-1"61,42+61,38 |  | 122.8 | [12 empty] | VV | 2 | 2 | True | 0 | ROZPOCET
| VV |  | "PD1-3"57,59+23,8 |  | 81.39 | [12 empty] | VV | 2 | 2 | True | 0 | ROZPOCET
| VV |  | Součet |  | 204.19 | [12 empty] | VV | 2 | 4 | True | 1 | ROZPOCET
201 | K | 762811510 | Montáž zapuštěného záklopu z hrubých prken na sraz spáry zakryté | m2 | 585 |  | 0 | CS ÚRS 2025 01 |  | základní |  | 0 | 0 | 0 | 0 | 0 | 16 | K | 2 |  |  |  | ROZPOCET | 0 | 0 | 0 | 0 | 0 | 1 | 0 | 16 | -1803848431
| VV |  | "předpoklad"6,5*3*2*15 |  | 585 | [12 empty] | VV | 2 | 2 | True | 1 | ROZPOCET
202 | M | 60515111 | řezivo jehličnaté boční prkno 20-30mm | m3 | 15.444 |  | 0 | CS ÚRS 2025 01 |  | základní |  | 0 | 0.55 | 8.4942 | 0 | 0 | 32 | M | 2 |  |  |  | ROZPOCET | 0 | 0 | 0 | 0 | 0 | 1 | 0 | 16 | -475278644
| VV |  | "předpoklad"6,5*3*2*15*0,024*1,1 |  | 15.444 | [12 empty] | VV | 2 | 2 | True | 1 | ROZPOCET
203 | K | 762811811 | Demontáž záklopů stropů z hrubých prken tl do 32 mm | m2 | 585 |  | 0 | CS ÚRS 2025 01 |  | základní |  | 0 | 0 | 0 | 0.014 | 8.19 | 16 | K | 2 |  |  |  | ROZPOCET | 0 | 0 | 0 | 0 | 0 | 1 | 0 | 16 | 1163614384
| VV |  | "předpoklad"6,5*3*2*15 |  | 585 | [12 empty] | VV | 2 | 2 | True | 1 | ROZPOCET
204 | K | 762822830 | Demontáž stropních trámů z hraněného řeziva průřezové pl přes 288 do 450 cm2 | m | 810 |  | 0 | CS ÚRS 2025 01 |  | základní |  | 0 | 0 | 0 | 0.025 | 20.25 | 16 | K | 2 |  |  |  | ROZPOCET | 0 | 0 | 0 | 0 | 0 | 1 | 0 | 16 | -1297523234
| VV |  | "předpoklad"3*9*15*2 |  | 810 | [12 empty] | VV | 2 | 2 | True | 1 | ROZPOCET
205 | K | 762895000 | Spojovací prostředky pro montáž záklopu, stropnice a podbíjení | m3 | 15.444 |  | 0 | CS ÚRS 2025 01 |  | základní |  | 0 | 0.00272 | 0.042008 | 0 | 0 | 16 | K | 2 |  |  |  | ROZPOCET | 0 | 0 | 0 | 0 | 0 | 1 | 0 | 16 | 56957263
206 | K | 998762203 | Přesun hmot procentní pro kce tesařské v objektech v přes 12 do 24 m | % |  |  | 0 | CS ÚRS 2025 01 |  | základní |  | 0 | 0 | 0 | 0 | 0 | 16 | K | 2 |  |  |  | ROZPOCET | 0 | 0 | 0 | 0 | 0 | 1 | 0 | 16 | -897082563
207 | K | R-7625020 | D+M stropního trámu vč. impregnace, vč. všech spojovacích a kotevních prvků | m | 810 |  | 0 |  |  | základní |  | 0 | 0 | 0 | 0 | 0 | 16 | K | 2 |  |  |  | ROZPOCET | 0 | 0 | 0 | 0 | 0 | 1 | 0 | 16 | 672423290
| VV |  | "předpoklad - viz. SKŘ"810 |  | 810 | [12 empty] | VV | 2 | 2 | True | 1 | ROZPOCET
208 | K | R-7625108 | Demontáž dřevěné palubky tl. do 30 mm vč. dřevěných polštářů | m2 | 763.82 |  | 0 |  |  | základní |  | 0 | 0 | 0 | 0.05074 | 38.7562 | 16 | K | 2 |  |  |  | ROZPOCET | 0 | 0 | 0 | 0 | 0 | 1 | 0 | 16 | -32187042
| VV |  | "viz. výkresy bouracích prací - 2.NP" | [14 empty] | VV | 2 | 1 | True | 0 | ROZPOCET
| VV |  | "PD2-1"61,41+61,3 |  | 122.71 | [12 empty] | VV | 2 | 2 | True | 0 | ROZPOCET
| VV |  | "PD2-2"20,48 |  | 20.48 | [12 empty] | VV | 2 | 2 | True | 0 | ROZPOCET
| VV |  | "PD2-4"82,04+23,63 |  | 105.67 | [12 empty] | VV | 2 | 2 | True | 0 | ROZPOCET
| VV |  | Mezisoučet |  | 248.86 | [12 empty] | VV | 2 | 3 | True | 0 | ROZPOCET
| VV |  | "3.NP" | [14 empty] | VV | 2 | 1 | True | 0 | ROZPOCET
| VV |  | "PD3-1"61,41+61,63 |  | 123.04 | [12 empty] | VV | 2 | 2 | True | 0 | ROZPOCET
| VV |  | "PD3-2"19,39 |  | 19.39 | [12 empty] | VV | 2 | 2 | True | 0 | ROZPOCET
| VV |  | "PD3-4"22,63+18,22+64,73 |  | 105.58 | [12 empty] | VV | 2 | 2 | True | 0 | ROZPOCET
| VV |  | Mezisoučet |  | 248.01 | [12 empty] | VV | 2 | 3 | True | 0 | ROZPOCET
| VV |  | "4.NP" | [14 empty] | VV | 2 | 1 | True | 0 | ROZPOCET
| VV |  | "PD4-1"61,41+61,29 |  | 122.7 | [12 empty] | VV | 2 | 2 | True | 0 | ROZPOCET
| VV |  | "PD4-2"20,72 |  | 20.72 | [12 empty] | VV | 2 | 2 | True | 0 | ROZPOCET
| VV |  | "PD4-4"62,76+43,58+17,19 |  | 123.53 | [12 empty] | VV | 2 | 2 | True | 0 | ROZPOCET
| VV |  | Mezisoučet |  | 266.95 | [12 empty] | VV | 2 | 3 | True | 0 | ROZPOCET
| VV |  | Součet |  | 763.82 | [12 empty] | VV | 2 | 4 | True | 1 | ROZPOCET
| D | 763 | Konstrukce suché výstavby |  |  |  | 0 |  |  |  |  | 0 |  | 254.7797 |  | 0 | 2 | D | 1 |  |  |  | ROZPOCET | [6 empty] | 0
209 | K | 763111314 | SDK příčka tl 100 mm profil CW+UW 75 desky 1xA 12,5 s izolací EI 30 Rw do 45 dB | m2 | 127.217 |  | 0 | CS ÚRS 2025 01 |  | základní |  | 0 | 0.02551 | 3.2453 | 0 | 0 | 16 | K | 2 |  |  |  | ROZPOCET | 0 | 0 | 0 | 0 | 0 | 1 | 0 | 16 | -1684650661
| VV |  | "viz. výkresy nového stavu - půdorys 1.PP"1,785*3,25-0,7*2 |  | 4.401 | [12 empty] | VV | 2 | 2 | True | 0 | ROZPOCET
| VV |  | (3,01+1,8)*3,25-0,7*2 |  | 14.233 | [12 empty] | VV | 2 | 2 | True | 0 | ROZPOCET
| VV |  | "viz. půdorys 4.NP"6,5*4 |  | 26 | [12 empty] | VV | 2 | 2 | True | 0 | ROZPOCET
| VV |  | "viz. půdorys 5.NP"(2,5+4,4+2,9+4,2+5,8+2,725+0,6*2+1,3)*3,3 |  | 82.583 | [12 empty] | VV | 2 | 2 | True | 0 | ROZPOCET
| VV |  | Součet |  | 127.217 | [12 empty] | VV | 2 | 4 | True | 1 | ROZPOCET
210 | K | 763111333 | SDK příčka tl 100 mm profil CW+UW 75 desky 1xH2 12,5 s izolací EI 30 Rw do 45 dB | m2 | 258.424 |  | 0 | CS ÚRS 2025 01 |  | základní |  | 0 | 0.02614 | 6.7552 | 0 | 0 | 16 | K | 2 |  |  |  | ROZPOCET | 0 | 0 | 0 | 0 | 0 | 1 | 0 | 16 | -656918811
| VV |  | "viz. půdorys 1.NP-příčka mezi 1.15 a chodbou"2,42*4-0,8*2 |  | 8.08 | [12 empty] | VV | 2 | 2 | True | 0 | ROZPOCET
| VV |  | "hyg. zázemí"(3,92+1,6)*4-0,9*2-0,7*2 |  | 18.88 | [12 empty] | VV | 2 | 2 | True | 0 | ROZPOCET
| VV |  | Mezisoučet |  | 26.96 | [12 empty] | VV | 2 | 3 | True | 0 | ROZPOCET
| VV |  | "viz. půdorys 2.NP"(4,075+2+1,915*2+1,285)*4-0,7*2*2-0,8*2-0,9*2 |  | 38.56 | [12 empty] | VV | 2 | 2 | True | 0 | ROZPOCET
| VV |  | Mezisoučet |  | 38.56 | [12 empty] | VV | 2 | 3 | True | 0 | ROZPOCET
| VV |  | "viz. půdorys 3.NP "(1,58+3,92+4+1,8)*4-0,7*2*2-0,8*2-0,7*2 |  | 39.4 | [12 empty] | VV | 2 | 2 | True | 0 | ROZPOCET
| VV |  | (6,37*3+1,2+0,95)*4-0,8*2*2 |  | 81.84 | [12 empty] | VV | 2 | 2 | True | 0 | ROZPOCET
| VV |  | Mezisoučet |  | 121.24 | [12 empty] | VV | 2 | 3 | True | 0 | ROZPOCET
| VV |  | "viz. výkres 4.NP nový stav"(3+2,8)*4-0,7*2-0,8*2 |  | 20.2 | [12 empty] | VV | 2 | 2 | True | 0 | ROZPOCET
| VV |  | Mezisoučet |  | 20.2 | [12 empty] | VV | 2 | 3 | True | 0 | ROZPOCET
| VV |  | "viz. půdorys 5.NP"(2,8+1,02+1,6+1,725+3,6+3,1+1,75)*3,3 |  | 51.464 | [12 empty] | VV | 2 | 2 | True | 0 | ROZPOCET
| VV |  | Mezisoučet |  | 51.464 | [12 empty] | VV | 2 | 3 | True | 0 | ROZPOCET
| VV |  | Součet |  | 258.424 | [12 empty] | VV | 2 | 4 | True | 1 | ROZPOCET
211 | K | 763111417 | SDK příčka tl 150 mm profil CW+UW 100 desky 2xA 12,5 s izolací EI 60 Rw do 56 dB | m2 | 156.734 |  | 0 | CS ÚRS 2025 01 |  | základní |  | 0 | 0.04571 | 7.1643 | 0 | 0 | 16 | K | 2 |  |  |  | ROZPOCET | 0 | 0 | 0 | 0 | 0 | 1 | 0 | 16 | 157507919
| VV |  | "viz. půdorys 5.NP"(8,57+2,725+20,4+2,6+3,2)*3,3 |  | 123.734 | [12 empty] | VV | 2 | 2 | True | 0 | ROZPOCET
| VV |  | (4,7+5,3)*3,3 |  | 33 | [12 empty] | VV | 2 | 2 | True | 0 | ROZPOCET
| VV |  | Součet |  | 156.734 | [12 empty] | VV | 2 | 4 | True | 1 | ROZPOCET
212 | K | 763111421 | SDK příčka tl 100 mm profil CW+UW 50 desky 2xDF 12,5 s izolací EI 90 Rw do 56 dB | m2 | 75.78 |  | 0 | CS ÚRS 2025 01 |  | základní |  | 0 | 0.05026 | 3.8087 | 0 | 0 | 16 | K | 2 |  |  |  | ROZPOCET | 0 | 0 | 0 | 0 | 0 | 1 | 0 | 16 | 1266145541
| VV |  | "viz. půdorys 2.NP nový stav - mezi chodbou a2.06"2,45*4-0,8*2 |  | 8.2 | [12 empty] | VV | 2 | 2 | True | 0 | ROZPOCET
| VV |  | "viz. půdorys 3.NP -mezi chodbou a 3.07"2,45*4-0,8*2 |  | 8.2 | [12 empty] | VV | 2 | 2 | True | 0 | ROZPOCET
| VV |  | "viz. půdorys nového stavu 4.NP"(4,375+6,12+4,7)*4-0,7*2 |  | 59.38 | [12 empty] | VV | 2 | 2 | True | 0 | ROZPOCET
| VV |  | Součet |  | 75.78 | [12 empty] | VV | 2 | 4 | True | 1 | ROZPOCET
213 | K | 763111426 | SDK příčka tl 150 mm profil CW+UW 100 desky 2xDF 12,5 s izolací EI 90 Rw do 59 dB | m2 | 60.04 |  | 0 | CS ÚRS 2025 01 |  | základní |  | 0 | 0.05341 | 3.2067 | 0 | 0 | 16 | K | 2 |  |  |  | ROZPOCET | 0 | 0 | 0 | 0 | 0 | 1 | 0 | 16 | -1812084427
| VV |  | "viz. půdorys 1.NP - příčka mezi 1.10 a chodbou"3,375*4-0,9*2 |  | 11.7 | [12 empty] | VV | 2 | 2 | True | 0 | ROZPOCET
| VV |  | "viz. půdorys 2.NP mezi chodbou a 2.09"3,335*4-0,9*2 |  | 11.54 | [12 empty] | VV | 2 | 2 | True | 0 | ROZPOCET
| VV |  | "viz. půdorys 2.NP - mezi 2.07 a 2.08"6,37*4 |  | 25.48 | [12 empty] | VV | 2 | 2 | True | 0 | ROZPOCET
| VV |  | "viz. půdorys 3.NP - mezi chodbou a 3.11"3,28*4-0,9*2 |  | 11.32 | [12 empty] | VV | 2 | 2 | True | 0 | ROZPOCET
| VV |  | Součet |  | 60.04 | [12 empty] | VV | 2 | 4 | True | 1 | ROZPOCET
214 | K | 763111437 | SDK příčka tl 150 mm profil CW+UW 100 desky 2xH2 12,5 s izolací EI 60 Rw do 56 dB | m2 | 25.138 |  | 0 | CS ÚRS 2025 01 |  | základní |  | 0 | 0.04697 | 1.1807 | 0 | 0 | 16 | K | 2 |  |  |  | ROZPOCET | 0 | 0 | 0 | 0 | 0 | 1 | 0 | 16 | -762175369
| VV |  | "viz. výkresy nového stavu - 1.PP"(3+6,15)*3,25-0,7*2*2-0,9*2 |  | 25.138 | [12 empty] | VV | 2 | 2 | True | 1 | ROZPOCET
215 | K | 763112351 | SDK příčka mezibytová tl 155 mm zdvojený profil CW+UW 50 desky 2x akustická 12,5 s dvojitou izolací EI 90 Rw do 66 dB | m2 | 37.258 |  | 0 | CS ÚRS 2025 01 |  | základní |  | 0 | 0.05902 | 2.199 | 0 | 0 | 16 | K | 2 |  |  |  | ROZPOCET | 0 | 0 | 0 | 0 | 0 | 1 | 0 | 16 | -1570501870
| VV |  | "viz. půdorys 5.NP"3,025*3,3*2-0,8*2*2 |  | 16.765 | [12 empty] | VV | 2 | 2 | True | 0 | ROZPOCET
| VV |  | 6,21*3,3 |  | 20.493 | [12 empty] | VV | 2 | 2 | True | 0 | ROZPOCET
| VV |  | Součet |  | 37.258 | [12 empty] | VV | 2 | 4 | True | 1 | ROZPOCET
216 | K | 763112353 | SDK příčka mezibytová tl 205 mm zdvojený profil CW+UW 75 desky 2x akustická 12,5 s dvojitou izolací EI 90 Rw do 70 dB | m2 | 97.445 |  | 0 | CS ÚRS 2025 01 |  | základní |  | 0 | 0.06052 | 5.8974 | 0 | 0 | 16 | K | 2 |  |  |  | ROZPOCET | 0 | 0 | 0 | 0 | 0 | 1 | 0 | 16 | 259584241
| VV |  | "viz. půdorys 1.NP - příčka mezi 1.05 a 1.04"6,37*4 |  | 25.48 | [12 empty] | VV | 2 | 2 | True | 0 | ROZPOCET
| VV |  | "viz. půdorys 3.NP - nový stav-mezi 3.03 a 3.04"6,37*4 |  | 25.48 | [12 empty] | VV | 2 | 2 | True | 0 | ROZPOCET
| VV |  | "viz. půdorys 4.NP "6,37*4-0,8*2 |  | 23.88 | [12 empty] | VV | 2 | 2 | True | 0 | ROZPOCET
| VV |  | "viz. půdorys 5.NP"6,85*3,3 |  | 22.605 | [12 empty] | VV | 2 | 2 | True | 0 | ROZPOCET
| VV |  | Součet |  | 97.445 | [12 empty] | VV | 2 | 4 | True | 1 | ROZPOCET
217 | K | 763121590 | SDK stěna předsazená pro osazení závěsného WC tl 150 - 250 mm profil CW+UW 50 desky 2xH2 12,5 bez TI | m2 | 148.01 |  | 0 | CS ÚRS 2025 01 |  | základní |  | 0 | 0.02964 | 4.387 | 0 | 0 | 16 | K | 2 |  |  |  | ROZPOCET | 0 | 0 | 0 | 0 | 0 | 1 | 0 | 16 | -686666254
| VV |  | "viz. půdorys 1.NP-nový stav"(2,345+1,6*2+6,35+4,7)*4 |  | 66.38 | [12 empty] | VV | 2 | 2 | True | 0 | ROZPOCET
| VV |  | "viz. půdorys1.PP-nový stav"0,9*2*3,25 |  | 5.85 | [12 empty] | VV | 2 | 2 | True | 0 | ROZPOCET
| VV |  | "viz. půdorys 2.NP"(2,285*2+1,915*2+1,3) |  | 9.7 | [12 empty] | VV | 2 | 2 | True | 0 | ROZPOCET
| VV |  | "viz. půdorys 3.NP "(1,6+4,7+2+2,8)*4 |  | 44.4 | [12 empty] | VV | 2 | 2 | True | 0 | ROZPOCET
| VV |  | "viz. půdorys 4.NP"5,42*4 |  | 21.68 | [12 empty] | VV | 2 | 2 | True | 0 | ROZPOCET
| VV |  | Součet |  | 148.01 | [12 empty] | VV | 2 | 4 | True | 1 | ROZPOCET
218 | K | 763131411 | SDK podhled desky 1xA 12,5 bez izolace dvouvrstvá spodní kce profil CD+UD | m2 | 276.07 |  | 0 | CS ÚRS 2025 01 |  | základní |  | 0 | 0.0122 | 3.3681 | 0 | 0 | 16 | K | 2 |  |  |  | ROZPOCET | 0 | 0 | 0 | 0 | 0 | 1 | 0 | 16 | -2004435908
| VV |  | "viz. půdorysy nového stavu " | [14 empty] | VV | 2 | 1 | True | 0 | ROZPOCET
| VV |  | "1.NP"20,65+23,85 |  | 44.5 | [12 empty] | VV | 2 | 2 | True | 0 | ROZPOCET
| VV |  | "2.NP"12,61+6,13+19,07+23,63 |  | 61.44 | [12 empty] | VV | 2 | 2 | True | 0 | ROZPOCET
| VV |  | "3.NP"12,61+19,49+6,97+21,26+15,53+20,37+4,64 |  | 100.87 | [12 empty] | VV | 2 | 2 | True | 0 | ROZPOCET
| VV |  | "4.NP"12,61+19,33+13,45+5,7+18,17 |  | 69.26 | [12 empty] | VV | 2 | 2 | True | 0 | ROZPOCET
| VV |  | Součet |  | 276.07 | [12 empty] | VV | 2 | 4 | True | 1 | ROZPOCET
219 | K | 763131451 | SDK podhled deska 1xH2 12,5 bez izolace dvouvrstvá spodní kce profil CD+UD | m2 | 120.76 |  | 0 | CS ÚRS 2025 01 |  | základní |  | 0 | 0.0126 | 1.5216 | 0 | 0 | 16 | K | 2 |  |  |  | ROZPOCET | 0 | 0 | 0 | 0 | 0 | 1 | 0 | 16 | 26772607
| VV |  | "iz. půdorys 1.PP"6,59+3,6*0,3+10,22+1,39+4,59 |  | 23.87 | [12 empty] | VV | 2 | 2 | True | 0 | ROZPOCET
| VV |  | "viz. půdorys 1.NP"3,41+8,1+8,99+3,09+6,68 |  | 30.27 | [12 empty] | VV | 2 | 2 | True | 0 | ROZPOCET
| VV |  | "půdorys 2.NP"8,14+4,99+10,89 |  | 24.02 | [12 empty] | VV | 2 | 2 | True | 0 | ROZPOCET
| VV |  | "půdorys 3.NP"3,64+6,07+13,49 |  | 23.2 | [12 empty] | VV | 2 | 2 | True | 0 | ROZPOCET
| VV |  | "půdorys 4.NP"7,34+1,44+10,62 |  | 19.4 | [12 empty] | VV | 2 | 2 | True | 0 | ROZPOCET
| VV |  | Součet |  | 120.76 | [12 empty] | VV | 2 | 4 | True | 1 | ROZPOCET
220 | K | 763161510 | SDK podkroví deska 1xA 12,5 bez TI dvouvrstvá spodní kce profil CD+UD na krokvových nástavcích | m2 | 415 |  | 0 | CS ÚRS 2025 01 |  | základní |  | 0 | 0.01201 | 4.9841 | 0 | 0 | 16 | K | 2 |  |  |  | ROZPOCET | 0 | 0 | 0 | 0 | 0 | 1 | 0 | 16 | 1369027273
| VV |  | "viz. půdorys 5.NP"415 |  | 415 | [12 empty] | VV | 2 | 2 | True | 1 | ROZPOCET
221 | K | 763161529 | SDK podkroví deska 1xH2 12,5 bezTI dvouvrstvá spodní kce profil CD+UD na krokvových nástavcích | m2 | 58 |  | 0 | CS ÚRS 2025 01 |  | základní |  | 0 | 0.01233 | 0.71514 | 0 | 0 | 16 | K | 2 |  |  |  | ROZPOCET | 0 | 0 | 0 | 0 | 0 | 1 | 0 | 16 | 1177582020
| VV |  | "viz. půdorys 5.NP"58 |  | 58 | [12 empty] | VV | 2 | 2 | True | 1 | ROZPOCET
222 | K | 763164557 | SDK obklad kcí tvaru L š přes 0,8 m desky 2xDF 12,5 | m2 | 214.827 |  | 0 | CS ÚRS 2025 01 |  | základní |  | 0 | 0.02654 | 5.7015 | 0 | 0 | 16 | K | 2 |  |  |  | ROZPOCET | 0 | 0 | 0 | 0 | 0 | 1 | 0 | 16 | -1816714497
| VV |  | "viz. výkresy nového stavu 1.NP"(4+6,355*2+4+4*2)*1,5 |  | 43.065 | [12 empty] | VV | 2 | 2 | True | 0 | ROZPOCET
| VV |  | "viz. výkresy 2.NP - nový stav"(4+6,37*2+4+4*2)*1,5 |  | 43.11 | [12 empty] | VV | 2 | 2 | True | 0 | ROZPOCET
| VV |  | "viz. půdorys 3.NP - nový stav"(4+6,37*2+4+4*2)*1,5 |  | 43.11 | [12 empty] | VV | 2 | 2 | True | 0 | ROZPOCET
| VV |  | "viz. půdorys nového stavu 4.NP"(4+6,37*2+4*2+4*2)*1,5 |  | 49.11 | [12 empty] | VV | 2 | 2 | True | 0 | ROZPOCET
| VV |  | "průvlak v chodbě"2,4*1,5*4 |  | 14.4 | [12 empty] | VV | 2 | 2 | True | 0 | ROZPOCET
| VV |  | "hudebna - obklad trámů"6,12*1,2*3 |  | 22.032 | [12 empty] | VV | 2 | 2 | True | 0 | ROZPOCET
| VV |  | Součet |  | 214.827 | [12 empty] | VV | 2 | 4 | True | 1 | ROZPOCET
223 | K | R- 7632512 | Sádrovláknitá podlaha z podlahových prvků se sádrovlaknitou deskou tl 12,5 mm vč. prošroubování | m2 | 496.91 |  | 0 |  |  | základní |  | 0 | 0.03882 | 19.29 | 0 | 0 | 16 | K | 2 |  |  |  | ROZPOCET | 0 | 0 | 0 | 0 | 0 | 1 | 0 | 16 | 1873281790
| P |  | Poznámka k položce: vč. všech kotevních a spojovacích prvků vč. kročejové izolace z dřevovlákntité desky tl. 20 mm | [14 empty] | P | 2
| VV |  | "viz. půdorys 1.NP nový stav " | [14 empty] | VV | 2 | 1 | True | 0 | ROZPOCET
| VV |  | "skladba PD1-4"66,03 |  | 66.03 | [12 empty] | VV | 2 | 2 | True | 0 | ROZPOCET
| VV |  | Mezisoučet |  | 66.03 | [12 empty] | VV | 2 | 3 | True | 0 | ROZPOCET
| VV |  | "viz. půdorys nový stav 2. NP - skladba PD2-1"61,65+12,61+61,54 |  | 135.8 | [12 empty] | VV | 2 | 2 | True | 0 | ROZPOCET
| VV |  | "Skladba PD2-2"64,89 |  | 64.89 | [12 empty] | VV | 2 | 2 | True | 0 | ROZPOCET
| VV |  | "skladba PD2-3"6,13 |  | 6.13 | [12 empty] | VV | 2 | 2 | True | 0 | ROZPOCET
| VV |  | Mezisoučet |  | 206.82 | [12 empty] | VV | 2 | 3 | True | 0 | ROZPOCET
| VV |  | "viz. půdorys 3.NP - nový stav" | [14 empty] | VV | 2 | 1 | True | 0 | ROZPOCET
| VV |  | "skladba PD3-2"65,6 |  | 65.6 | [12 empty] | VV | 2 | 2 | True | 0 | ROZPOCET
| VV |  | Mezisoučet |  | 65.6 | [12 empty] | VV | 2 | 3 | True | 0 | ROZPOCET
| VV |  | "viz. půdorys 4. NP-nový stav" | [14 empty] | VV | 2 | 1 | True | 0 | ROZPOCET
| VV |  | "skladba PD4-2"73,39 |  | 73.39 | [12 empty] | VV | 2 | 2 | True | 0 | ROZPOCET
| VV |  | Mezisoučet |  | 73.39 | [12 empty] | VV | 2 | 3 | True | 0 | ROZPOCET
| VV |  | "viz. půdorys 5.NP nový stav" | [14 empty] | VV | 2 | 1 | True | 0 | ROZPOCET
| VV |  | "skladba PD5-1"34,69 |  | 34.69 | [12 empty] | VV | 2 | 2 | True | 0 | ROZPOCET
| VV |  | "skladab PD5-3"19,76+4,51+1,93 |  | 26.2 | [12 empty] | VV | 2 | 2 | True | 0 | ROZPOCET
| VV |  | "skladba PD5-4"8,27+8,85+7,06 |  | 24.18 | [12 empty] | VV | 2 | 2 | True | 0 | ROZPOCET
| VV |  | Mezisoučet |  | 85.07 | [12 empty] | VV | 2 | 3 | True | 0 | ROZPOCET
| VV |  | Součet |  | 496.91 | [12 empty] | VV | 2 | 4 | True | 1 | ROZPOCET
224 | K | R-7631321 | SDK podhled samostatný požární předěl 2xDF 15 mm EI Z/S 60/60 dvouvrstvá spodní kce CD+UD | m2 | 1054.58 |  | 0 |  |  | základní |  | 0 | 0.03521 | 37.1318 | 0 | 0 | 16 | K | 2 |  |  |  | ROZPOCET | 0 | 0 | 0 | 0 | 0 | 1 | 0 | 16 | 1625787155
| VV |  | "půdorys 2.NP"51,65+12,61+61,54+6,13+19,07+61,27+23,63+8,14+4,99+10,89 |  | 259.92 | [12 empty] | VV | 2 | 2 | True | 0 | ROZPOCET
| VV |  | "půdorys 3.NP"61,41+12,61+19,49+41,48+6,97+21,26+15,53+20,37+47,69+3,64+6,07+13,49 |  | 270.01 | [12 empty] | VV | 2 | 2 | True | 0 | ROZPOCET
| VV |  | "půdorys 1.NP"61,43+12,43+20,65+40,86+57,2+23,85+3,41+8,1+8,99+3,09+6,68 |  | 246.69 | [12 empty] | VV | 2 | 2 | True | 0 | ROZPOCET
| VV |  | "půdorys 4.NP"61,67+12,61+61,55+66,08+19,33+13,45+5,7+18,17+7,34+1,44+10,62 |  | 277.96 | [12 empty] | VV | 2 | 2 | True | 0 | ROZPOCET
| VV |  | Součet |  | 1054.58 | [12 empty] | VV | 2 | 4 | True | 1 | ROZPOCET
225 | K | 763251391 | Příplatek k sádrovláknité podlaze za každých dalších 10 mm suchého podsypu | m2 | 7725.74 |  | 0 | CS ÚRS 2025 01 |  | základní |  | 0 | 0.005 | 38.6287 | 0 | 0 | 16 | K | 2 |  |  |  | ROZPOCET | 0 | 0 | 0 | 0 | 0 | 1 | 0 | 16 | 1856326398
| VV |  | "viz. půdorys 1.NP nový stav " | [14 empty] | VV | 2 | 1 | True | 0 | ROZPOCET
| VV |  | "skladba PD1-1"(61,43+40,86)*6 |  | 613.74 | [12 empty] | VV | 2 | 2 | True | 0 | ROZPOCET
| VV |  | "skladba PD1-5"(57,2+23,85)*6 |  | 486.3 | [12 empty] | VV | 2 | 2 | True | 0 | ROZPOCET
| VV |  | Mezisoučet |  | 1100.04 | [12 empty] | VV | 2 | 3 | True | 0 | ROZPOCET
| VV |  | "viz. půdorys nový stav 2. NP - skladba PD2-1"(61,65+12,61+61,54)*6 |  | 814.8 | [12 empty] | VV | 2 | 2 | True | 0 | ROZPOCET
| VV |  | "skladba PD2-4"(19,07+61,27+23,63)*6 |  | 623.82 | [12 empty] | VV | 2 | 2 | True | 0 | ROZPOCET
| VV |  | "Skladba PD2-2"64,89*4 |  | 259.56 | [12 empty] | VV | 2 | 2 | True | 0 | ROZPOCET
| VV |  | "skladba PD2-3"6,13*2 |  | 12.26 | [12 empty] | VV | 2 | 2 | True | 0 | ROZPOCET
| VV |  | "PD2-5"(8,14+4,99+10,89)*4 |  | 96.08 | [12 empty] | VV | 2 | 2 | True | 0 | ROZPOCET
| VV |  | Mezisoučet |  | 1806.52 | [12 empty] | VV | 2 | 3 | True | 0 | ROZPOCET
| VV |  | "viz. půdorys 3.NP- nový stav" | [14 empty] | VV | 2 | 1 | True | 0 | ROZPOCET
| VV |  | "skladba PD3-1"(61,41+12,61+19,49+41,48)*6 |  | 809.94 | [12 empty] | VV | 2 | 2 | True | 0 | ROZPOCET
| VV |  | "skladba PD3-4"(21,26+15,53+20,37+47,69)*6 |  | 629.1 | [12 empty] | VV | 2 | 2 | True | 0 | ROZPOCET
| VV |  | "skladba PD3-2"65,6*6 |  | 393.6 | [12 empty] | VV | 2 | 2 | True | 0 | ROZPOCET
| VV |  | "skladba PD3-3"6,97*4 |  | 27.88 | [12 empty] | VV | 2 | 2 | True | 0 | ROZPOCET
| VV |  | "PD3-5"(3,64+6,07+13,49)*2 |  | 46.4 | [12 empty] | VV | 2 | 2 | True | 0 | ROZPOCET
| VV |  | Mezisoučet |  | 1906.92 | [12 empty] | VV | 2 | 3 | True | 0 | ROZPOCET
| VV |  | "viz. půdorys 4. NP-nový stav" | [14 empty] | VV | 2 | 1 | True | 0 | ROZPOCET
| VV |  | "skladba PD4-1"(61,67+12,61+61,55)*6 |  | 814.98 | [12 empty] | VV | 2 | 2 | True | 0 | ROZPOCET
| VV |  | "skladba PD4-3"(66,08+5,7+18,7)*6 |  | 542.88 | [12 empty] | VV | 2 | 2 | True | 0 | ROZPOCET
| VV |  | "skladba PD4-4"19,33*6 |  | 115.98 | [12 empty] | VV | 2 | 2 | True | 0 | ROZPOCET
| VV |  | "skladba PD4-2"73,39*4 |  | 293.56 | [12 empty] | VV | 2 | 2 | True | 0 | ROZPOCET
| VV |  | "skladba PD4-5"(7,34+1,44+10,62)*2 |  | 38.8 | [12 empty] | VV | 2 | 2 | True | 0 | ROZPOCET
| VV |  | Mezisoučet |  | 1806.2 | [12 empty] | VV | 2 | 3 | True | 0 | ROZPOCET
| VV |  | "viz. půdorys 5.NP nový stav" | [14 empty] | VV | 2 | 1 | True | 0 | ROZPOCET
| VV |  | "skladba PD5-1"34,69*2 |  | 69.38 | [12 empty] | VV | 2 | 2 | True | 0 | ROZPOCET
| VV |  | "skladba PD5-2"(48,21+9,64+47,27+18,53+60,15+24,99)*4 |  | 835.16 | [12 empty] | VV | 2 | 2 | True | 0 | ROZPOCET
| VV |  | "skladab PD5-3"(19,76+4,51+1,93)*4 |  | 104.8 | [12 empty] | VV | 2 | 2 | True | 0 | ROZPOCET
| VV |  | "skladba PD5-4"(8,27+8,85+7,06)*4 |  | 96.72 | [12 empty] | VV | 2 | 2 | True | 0 | ROZPOCET
| VV |  | Mezisoučet |  | 1106.06 | [12 empty] | VV | 2 | 3 | True | 0 | ROZPOCET
| VV |  | Součet |  | 7725.74 | [12 empty] | VV | 2 | 4 | True | 1 | ROZPOCET
226 | K | 998763202 | Přesun hmot procentní pro dřevostavby v objektech v přes 12 do 24 m | % |  |  | 0 | CS ÚRS 2025 01 |  | základní |  | 0 | 0 | 0 | 0 | 0 | 16 | K | 2 |  |  |  | ROZPOCET | 0 | 0 | 0 | 0 | 0 | 1 | 0 | 16 | -1906930859
227 | K | R- 7632511 | Sádrovláknitá podlaha z podlahových prvků se sádrovlaknitou deskou tl 2x 12,5 mm podsyp 20 mm - sušený minerální porobetonový granulát | m2 | 1552.08 |  | 0 |  |  | základní |  | 0 | 0.03882 | 60.2517 | 0 | 0 | 16 | K | 2 |  |  |  | ROZPOCET | 0 | 0 | 0 | 0 | 0 | 1 | 0 | 16 | -1586810380
| P |  | Poznámka k položce: vč. všech kotevních a spojovacích prvků vč. kročejové izolace z dřevovlákntité desky tl. 20 mm | [14 empty] | P | 2
| VV |  | "viz. půdorys 1.NP nový stav " | [14 empty] | VV | 2 | 1 | True | 0 | ROZPOCET
| VV |  | "skladba PD1-1"61,43+40,86 |  | 102.29 | [12 empty] | VV | 2 | 2 | True | 0 | ROZPOCET
| VV |  | "skladba PD1-4"66,03 |  | 66.03 | [12 empty] | VV | 2 | 2 | True | 0 | ROZPOCET
| VV |  | "skladba PD1-5"57,2+23,85 |  | 81.05 | [12 empty] | VV | 2 | 2 | True | 0 | ROZPOCET
| VV |  | Mezisoučet |  | 249.37 | [12 empty] | VV | 2 | 3 | True | 0 | ROZPOCET
| VV |  | "viz. půdorys nový stav 2. NP - skladba PD2-1"61,65+12,61+61,54 |  | 135.8 | [12 empty] | VV | 2 | 2 | True | 0 | ROZPOCET
| VV |  | "skladba PD2-4"19,07+61,27+23,63 |  | 103.97 | [12 empty] | VV | 2 | 2 | True | 0 | ROZPOCET
| VV |  | "Skladba PD2-2"64,89 |  | 64.89 | [12 empty] | VV | 2 | 2 | True | 0 | ROZPOCET
| VV |  | "skladba PD2-3"6,13 |  | 6.13 | [12 empty] | VV | 2 | 2 | True | 0 | ROZPOCET
| VV |  | "PD2-5"8,14+4,99+10,89 |  | 24.02 | [12 empty] | VV | 2 | 2 | True | 0 | ROZPOCET
| VV |  | Mezisoučet |  | 334.81 | [12 empty] | VV | 2 | 3 | True | 0 | ROZPOCET
| VV |  | "viz. půdorys 3.NP - nový stav" | [14 empty] | VV | 2 | 1 | True | 0 | ROZPOCET
| VV |  | "skladba PD3-1"61,41+12,61+19,49+41,48 |  | 134.99 | [12 empty] | VV | 2 | 2 | True | 0 | ROZPOCET
| VV |  | "skladba PD3-4"21,26+15,53+20,37+47,69 |  | 104.85 | [12 empty] | VV | 2 | 2 | True | 0 | ROZPOCET
| VV |  | "skladba PD3-2"65,6 |  | 65.6 | [12 empty] | VV | 2 | 2 | True | 0 | ROZPOCET
| VV |  | "skladba PD3-3"6,97 |  | 6.97 | [12 empty] | VV | 2 | 2 | True | 0 | ROZPOCET
| VV |  | "PD3-5"(3,64+6,07+13,49) |  | 23.2 | [12 empty] | VV | 2 | 2 | True | 0 | ROZPOCET
| VV |  | Mezisoučet |  | 335.61 | [12 empty] | VV | 2 | 3 | True | 0 | ROZPOCET
| VV |  | "viz. půdorys 4. NP-nový stav" | [14 empty] | VV | 2 | 1 | True | 0 | ROZPOCET
| VV |  | "skladba PD4-1"61,67+12,61+61,55 |  | 135.83 | [12 empty] | VV | 2 | 2 | True | 0 | ROZPOCET
| VV |  | "skladba PD4-3"66,08+5,7+18,7 |  | 90.48 | [12 empty] | VV | 2 | 2 | True | 0 | ROZPOCET
| VV |  | "skladba PD4-4"19,33 |  | 19.33 | [12 empty] | VV | 2 | 2 | True | 0 | ROZPOCET
| VV |  | "skladba PD4-2"73,39 |  | 73.39 | [12 empty] | VV | 2 | 2 | True | 0 | ROZPOCET
| VV |  | "skladba PD4-5"7,34+1,44+10,62 |  | 19.4 | [12 empty] | VV | 2 | 2 | True | 0 | ROZPOCET
| VV |  | Mezisoučet |  | 338.43 | [12 empty] | VV | 2 | 3 | True | 0 | ROZPOCET
| VV |  | "viz. půdorys 5.NP nový stav" | [14 empty] | VV | 2 | 1 | True | 0 | ROZPOCET
| VV |  | "skladba PD5-1"34,69 |  | 34.69 | [12 empty] | VV | 2 | 2 | True | 0 | ROZPOCET
| VV |  | "skladba PD5-2"48,21+9,64+47,27+18,53+60,15+24,99 |  | 208.79 | [12 empty] | VV | 2 | 2 | True | 0 | ROZPOCET
| VV |  | "skladab PD5-3"19,76+4,51+1,93 |  | 26.2 | [12 empty] | VV | 2 | 2 | True | 0 | ROZPOCET
| VV |  | "skladba PD5-4"8,27+8,85+7,06 |  | 24.18 | [12 empty] | VV | 2 | 2 | True | 0 | ROZPOCET
| VV |  | Mezisoučet |  | 293.86 | [12 empty] | VV | 2 | 3 | True | 0 | ROZPOCET
| VV |  | Součet |  | 1552.08 | [12 empty] | VV | 2 | 4 | True | 1 | ROZPOCET
228 | K | R- 7632513 | D+M kročejové izolace dřevovláknitá deska tl. 20 mm | m2 | 662.82 |  | 0 |  |  | základní |  | 0 | 0.03882 | 25.7307 | 0 | 0 | 16 | K | 2 |  |  |  | ROZPOCET | 0 | 0 | 0 | 0 | 0 | 1 | 0 | 16 | -303270479
| P |  | Poznámka k položce: vč. všech kotevních a spojovacích prvků | [14 empty] | P | 2
| VV |  | "viz. půdorys 1.NP nový stav " | [14 empty] | VV | 2 | 1 | True | 0 | ROZPOCET
| VV |  | "skladba PD1-4"66,03 |  | 66.03 | [12 empty] | VV | 2 | 2 | True | 0 | ROZPOCET
| VV |  | Mezisoučet |  | 66.03 | [12 empty] | VV | 2 | 3 | True | 0 | ROZPOCET
| VV |  | "viz. půdorys 2. NP nový stav" | [14 empty] | VV | 2 | 1 | True | 0 | ROZPOCET
| VV |  | "Skladba PD2-2"64,89 |  | 64.89 | [12 empty] | VV | 2 | 2 | True | 0 | ROZPOCET
| VV |  | "skladba PD2-3"6,13 |  | 6.13 | [12 empty] | VV | 2 | 2 | True | 0 | ROZPOCET
| VV |  | "PD2-5"8,14+4,99+10,89 |  | 24.02 | [12 empty] | VV | 2 | 2 | True | 0 | ROZPOCET
| VV |  | Mezisoučet |  | 95.04 | [12 empty] | VV | 2 | 3 | True | 0 | ROZPOCET
| VV |  | "viz. půdorys 3.NP - nový stav" | [14 empty] | VV | 2 | 1 | True | 0 | ROZPOCET
| VV |  | "skladba PD3-2"65,6 |  | 65.6 | [12 empty] | VV | 2 | 2 | True | 0 | ROZPOCET
| VV |  | "skladba PD3-3"6,97 |  | 6.97 | [12 empty] | VV | 2 | 2 | True | 0 | ROZPOCET
| VV |  | "PD3-5"(3,64+6,07+13,49) |  | 23.2 | [12 empty] | VV | 2 | 2 | True | 0 | ROZPOCET
| VV |  | Mezisoučet |  | 95.77 | [12 empty] | VV | 2 | 3 | True | 0 | ROZPOCET
| VV |  | "skladba PD4-4"19,33 |  | 19.33 | [12 empty] | VV | 2 | 2 | True | 0 | ROZPOCET
| VV |  | "skladba PD4-2"73,39 |  | 73.39 | [12 empty] | VV | 2 | 2 | True | 0 | ROZPOCET
| VV |  | "skladba PD4-5"7,34+1,44+10,62 |  | 19.4 | [12 empty] | VV | 2 | 2 | True | 0 | ROZPOCET
| VV |  | Mezisoučet |  | 112.12 | [12 empty] | VV | 2 | 3 | True | 0 | ROZPOCET
| VV |  | "viz. půdorys 5.NP nový stav" | [14 empty] | VV | 2 | 1 | True | 0 | ROZPOCET
| VV |  | "skladba PD5-1"34,69 |  | 34.69 | [12 empty] | VV | 2 | 2 | True | 0 | ROZPOCET
| VV |  | "skladba PD5-2"48,21+9,64+47,27+18,53+60,15+24,99 |  | 208.79 | [12 empty] | VV | 2 | 2 | True | 0 | ROZPOCET
| VV |  | "skladab PD5-3"19,76+4,51+1,93 |  | 26.2 | [12 empty] | VV | 2 | 2 | True | 0 | ROZPOCET
| VV |  | "skladba PD5-4"8,27+8,85+7,06 |  | 24.18 | [12 empty] | VV | 2 | 2 | True | 0 | ROZPOCET
| VV |  | Mezisoučet |  | 293.86 | [12 empty] | VV | 2 | 3 | True | 0 | ROZPOCET
| VV |  | Součet |  | 662.82 | [12 empty] | VV | 2 | 4 | True | 1 | ROZPOCET
229 | K | R-7630090 | D+M akustického podhledu - podvěšená akustická deska vč. roštu, vč. stříkané akustické omítky | m2 | 799.77 |  | 0 |  |  | základní |  | 0 | 0 | 0 | 0 | 0 | 16 | K | 2 |  |  |  | ROZPOCET | 0 | 0 | 0 | 0 | 0 | 1 | 0 | 16 | -1546725831
| P |  | Poznámka k položce: vč. všech systémovéch příslušenství, vč. všech spojovacích a kotevních prvků | [14 empty] | P | 2
| VV |  | "viz. půdorys 4.NP"61,67+12,61+61,55+66,08+19,33 |  | 221.24 | [12 empty] | VV | 2 | 2 | True | 0 | ROZPOCET
| VV |  | "viz. půdorys 3.NP"61,41+41,48+47,69 |  | 150.58 | [12 empty] | VV | 2 | 2 | True | 0 | ROZPOCET
| VV |  | "viz. půdorys 2.NP"61,65+61,54+61,27 |  | 184.46 | [12 empty] | VV | 2 | 2 | True | 0 | ROZPOCET
| VV |  | "viz. půdorys 1.NP"61,43+40,86+57,2 |  | 159.49 | [12 empty] | VV | 2 | 2 | True | 0 | ROZPOCET
| VV |  | "viz. půdorys 5.NP"23+32+29 |  | 84 | [12 empty] | VV | 2 | 2 | True | 0 | ROZPOCET
| VV |  | Součet |  | 799.77 | [12 empty] | VV | 2 | 4 | True | 1 | ROZPOCET
230 | K | R-7630900 | D+M kovový mřížový podled č. podkladnío roštu, vč. všech systémových příslušenství a doplňlků | m2 | 76.99 |  | 0 |  |  | základní |  | 0 | 0 | 0 | 0 | 0 | 16 | K | 2 |  |  |  | ROZPOCET | 0 | 0 | 0 | 0 | 0 | 1 | 0 | 16 | -139519790
| VV |  | "viz. půdorys 1.PP"6,77+14,53+55,69 |  | 76.99 | [12 empty] | VV | 2 | 2 | True | 1 | ROZPOCET
231 | K | R-7631322 | SDK podkroví - samostatný požární předěl 2xDF 15 mm EI Z/S 60/60 dvouvrstvá spodní kce CD+UD | m2 | 499 |  | 0 |  |  | základní |  | 0 | 0.03521 | 17.5698 | 0 | 0 | 16 | K | 2 |  |  |  | ROZPOCET | 0 | 0 | 0 | 0 | 0 | 1 | 0 | 16 | -21689208
| P |  | Poznámka k položce: vč. podkladního roštu, vč. parozábrany , vč. všech příslušenství a doplňků tak, aby celková skladba splňovala požadavky dle PD a PBŘ | [14 empty] | P | 2
| VV |  | "půdorys 5.NP - SDK požární předěl 60 min. "499 |  | 499 | [12 empty] | VV | 2 | 2 | True | 1 | ROZPOCET
232 | K | R-7631323 | SDK podkroví - samostatný požární předěl 3xDF 15 mm EI 90 dvouvrstvá spodní kce CD+UD | m2 | 58 |  | 0 |  |  | základní |  | 0 | 0.03521 | 2.0422 | 0 | 0 | 16 | K | 2 |  |  |  | ROZPOCET | 0 | 0 | 0 | 0 | 0 | 1 | 0 | 16 | -894875350
| P |  | Poznámka k položce: vč. podkladního roštu, vč. parozábrany , vč. všech příslušenství a doplňků tak, aby celková skladba splňovala požadavky dle PD a PBŘ | [14 empty] | P | 2
| VV |  | "půdorys 5.NP- SDK požární předěl 90 mihn."58 |  | 58 | [12 empty] | VV | 2 | 2 | True | 1 | ROZPOCET
233 | K | R-7632000 | D+M akustikéo podledu - deska z dřevěné vlny tl. 25 m vč. podkladního roštu, vč. kotvení a dodávky kotevních a spojovacích prvků , vč. všech systémoý příslušenstí a doplnků | m2 | 44.66 |  | 0 |  |  | základní |  | 0 | 0 | 0 | 0 | 0 | 16 | K | 2 |  |  |  | ROZPOCET | 0 | 0 | 0 | 0 | 0 | 1 | 0 | 16 | -2077689463
| P |  | Poznámka k položce: Reakce na oheň: Bs1, d0 podle ČSN EN 13501-01 Požární odolnost: podhled - EI30 podle EN 13501-2 (v provedení podle příslušného technického listu) Zvuková pohltivost: DIN EN ISO 354 αw = 0,30 ÷ 1,00 podle DIN EN ISO 11654 NRC=0,40 ÷ 1,00 podle ASTM C 423 Odolnost vlhkosti: standardně do 80%, s úpravou BFA do 90% relativní vzdušné vlhkosti | [14 empty] | P | 2
| VV |  | "iz. půdorys 1.PP - hudebna"44,66 |  | 44.66 | [12 empty] | VV | 2 | 2 | True | 1 | ROZPOCET
234 | K | R-7632001 | D+M akustikého obkladu - deska z dřevěné vlny tl. 25 mm vč. podkladního roštu , vč.kotvení, dodávky kotevních a spojovacíchprvků vč. všech systémoý příslušenstí a doplnků | m2 | 60 |  | 0 |  |  | základní |  | 0 | 0 | 0 | 0 | 0 | 16 | K | 2 |  |  |  | ROZPOCET | 0 | 0 | 0 | 0 | 0 | 1 | 0 | 16 | -1198475178
| P |  | Poznámka k položce: Reakce na oheň: Bs1, d0 podle ČSN EN 13501-01 Požární odolnost: podhled - EI30 podle EN 13501-2 (v provedení podle příslušného technického listu) Zvuková pohltivost: DIN EN ISO 354 αw = 0,30 ÷ 1,00 podle DIN EN ISO 11654 NRC=0,40 ÷ 1,00 podle ASTM C 423 Odolnost vlhkosti: standardně do 80%, s úpravou BFA do 90% relativní vzdušné vlhkosti | [14 empty] | P | 2
| VV |  | "iz. půdorys 1.PP - hudebna"60 |  | 60 | [12 empty] | VV | 2 | 2 | True | 1 | ROZPOCET
| D | 764 | Konstrukce klempířské |  |  |  | 0 |  |  |  |  | 0 |  | 0.44211 |  | 0 | 2 | D | 1 |  |  |  | ROZPOCET | [6 empty] | 0
235 | K | 764234405 | Oplechování horních ploch a nadezdívek (atik) bez rohů z Cu plechu mechanicky kotvené rš 400 mm | m | 55 |  | 0 | CS ÚRS 2025 01 |  | základní |  | 0 | 0.00232 | 0.1276 | 0 | 0 | 16 | K | 2 |  |  |  | ROZPOCET | 0 | 0 | 0 | 0 | 0 | 1 | 0 | 16 | 220452059
| VV |  | "viz. 1/K1"55 |  | 55 | [12 empty] | VV | 2 | 2 | True | 1 | ROZPOCET
236 | K | 764234407 | Oplechování horních ploch a nadezdívek (atik) bez rohů z Cu plechu mechanicky kotvené rš 670 mm | m | 14.5 |  | 0 | CS ÚRS 2025 01 |  | základní |  | 0 | 0.00378 | 0.05481 | 0 | 0 | 16 | K | 2 |  |  |  | ROZPOCET | 0 | 0 | 0 | 0 | 0 | 1 | 0 | 16 | -1917236988
| VV |  | "viz. 1/K1"14,5 |  | 14.5 | [12 empty] | VV | 2 | 2 | True | 1 | ROZPOCET
237 | K | 764538423 | Svody kruhové včetně objímek, kolen, odskoků z Cu plechu průměru 120 mm | m | 70 |  | 0 | CS ÚRS 2025 01 |  | základní |  | 0 | 0.00371 | 0.2597 | 0 | 0 | 16 | K | 2 |  |  |  | ROZPOCET | 0 | 0 | 0 | 0 | 0 | 1 | 0 | 16 | -1849804168
| VV |  | "viz. DS1-DS4"70 |  | 70 | [12 empty] | VV | 2 | 2 | True | 1 | ROZPOCET
238 | K | 998764203 | Přesun hmot procentní pro konstrukce klempířské v objektech v přes 12 do 24 m | % |  |  | 0 | CS ÚRS 2025 01 |  | základní |  | 0 | 0 | 0 | 0 | 0 | 16 | K | 2 |  |  |  | ROZPOCET | 0 | 0 | 0 | 0 | 0 | 1 | 0 | 16 | -385076297
239 | K | R-7649001 | D+M Oplechování kominu č. 1 - 1/KS | m | 7.4 |  | 0 |  |  | základní |  | 0 | 0 | 0 | 0 | 0 | 16 | K | 2 |  |  |  | ROZPOCET | 0 | 0 | 0 | 0 | 0 | 1 | 0 | 16 | 1828342763
240 | K | R-7649002 | D+M Oplechování kominu č. 2 - 2/KS | m | 6 |  | 0 |  |  | základní |  | 0 | 0 | 0 | 0 | 0 | 16 | K | 2 |  |  |  | ROZPOCET | 0 | 0 | 0 | 0 | 0 | 1 | 0 | 16 | -1708736378
241 | K | R-7649003 | D+M Oplechování kominu č. 3 - 3/KS | m | 6 |  | 0 |  |  | základní |  | 0 | 0 | 0 | 0 | 0 | 16 | K | 2 |  |  |  | ROZPOCET | 0 | 0 | 0 | 0 | 0 | 1 | 0 | 16 | -1276691980
242 | K | R-7649004 | D+M Oplechování kominu č. 4 - 4/KS | m | 7.3 |  | 0 |  |  | základní |  | 0 | 0 | 0 | 0 | 0 | 16 | K | 2 |  |  |  | ROZPOCET | 0 | 0 | 0 | 0 | 0 | 1 | 0 | 16 | -94298946
243 | K | R-7649005 | D+M Oplechování kominu č. 5 - 5/KS | m | 4.6 |  | 0 |  |  | základní |  | 0 | 0 | 0 | 0 | 0 | 16 | K | 2 |  |  |  | ROZPOCET | 0 | 0 | 0 | 0 | 0 | 1 | 0 | 16 | -1592046334
| D | 766 | Konstrukce truhlářské |  |  |  | 0 |  |  |  |  | 0 |  | 0.10065 |  | 3.1223 | 2 | D | 1 |  |  |  | ROZPOCET | [6 empty] | 0
244 | K | 766111820 | Demontáž truhlářských stěn dřevěných plných | m2 | 56.312 |  | 0 | CS ÚRS 2025 01 |  | základní |  | 0 | 0 | 0 | 0.01695 | 0.95449 | 16 | K | 2 |  |  |  | ROZPOCET | 0 | 0 | 0 | 0 | 0 | 1 | 0 | 16 | 2041768647
| VV |  | "viz. výkresy bouracích prací - příčky hygienické zázemí" | [14 empty] | VV | 2 | 1 | True | 0 | ROZPOCET
| VV |  | "1.NP"(3,7+1,535*4)*2,1 |  | 20.664 | [12 empty] | VV | 2 | 2 | True | 0 | ROZPOCET
| VV |  | "2.NP"(4,3+1,515*2)*2,1 |  | 15.393 | [12 empty] | VV | 2 | 2 | True | 0 | ROZPOCET
| VV |  | "3.NP"(5,1+1,515*3)*2,1 |  | 20.255 | [12 empty] | VV | 2 | 2 | True | 0 | ROZPOCET
| VV |  | Součet |  | 56.312 | [12 empty] | VV | 2 | 4 | True | 1 | ROZPOCET
245 | K | 766211812 | Demontáž schodišťového madla upevněného na stěnovou konstrukci | m | 40 |  | 0 | CS ÚRS 2025 02 |  | základní |  | 0 | 0 | 0 | 0.00197 | 0.0788 | 16 | K | 2 |  |  |  | ROZPOCET | 0 | 0 | 0 | 0 | 0 | 1 | 0 | 16 | 930519939
| VV |  | "stávající madla na schodišti"40 |  | 40 | [12 empty] | VV | 2 | 2 | True | 1 | ROZPOCET
246 | K | 766691812 | Demontáž parapetních desek dřevěných nebo plastových šířky přes 300 mm | m | 129.8 |  | 0 | CS ÚRS 2025 02 |  | základní |  | 0 | 0 | 0 | 0.005 | 0.649 | 16 | K | 2 |  |  |  | ROZPOCET | 0 | 0 | 0 | 0 | 0 | 1 | 0 | 16 | -856021717
| VV |  | "demontáž stávajících parapetů vnitřních" | [14 empty] | VV | 2 | 1 | True | 0 | ROZPOCET
| VV |  | 2,2*5+2,6*2+0,8*3+1,6*13+1,25*6+1,25*2+1,25*2+1,25*2+1*8 |  | 62.4 | [12 empty] | VV | 2 | 2 | True | 0 | ROZPOCET
| VV |  | 2,2*24+1*9+0,95*4+1,3+0,5 |  | 67.4 | [12 empty] | VV | 2 | 2 | True | 0 | ROZPOCET
| VV |  | Součet |  | 129.8 | [12 empty] | VV | 2 | 4 | True | 1 | ROZPOCET
247 | K | 766691914 | Vyvěšení nebo zavěšení dřevěných křídel dveří pl do 2 m2 | kus | 60 |  | 0 | CS ÚRS 2025 01 |  | základní |  | 0 | 0 | 0 | 0.024 | 1.44 | 16 | K | 2 |  |  |  | ROZPOCET | 0 | 0 | 0 | 0 | 0 | 1 | 0 | 16 | 886338125
| VV |  | "viz. výkresy bouracích prací - stávající dveře" | [14 empty] | VV | 2 | 1 | True | 0 | ROZPOCET
| VV |  | "1.PP"15 |  | 15 | [12 empty] | VV | 2 | 2 | True | 0 | ROZPOCET
| VV |  | "1.NP"13 |  | 13 | [12 empty] | VV | 2 | 2 | True | 0 | ROZPOCET
| VV |  | "2.NP"10 |  | 10 | [12 empty] | VV | 2 | 2 | True | 0 | ROZPOCET
| VV |  | "3.NP"12 |  | 12 | [12 empty] | VV | 2 | 2 | True | 0 | ROZPOCET
| VV |  | "4.NP"10 |  | 10 | [12 empty] | VV | 2 | 2 | True | 0 | ROZPOCET
| VV |  | Součet |  | 60 | [12 empty] | VV | 2 | 4 | True | 1 | ROZPOCET
248 | K | 766694126 | Montáž parapetních desek dřevěných nebo plastových š přes 30 cm | m | 13.1 |  | 0 | CS ÚRS 2025 01 |  | základní |  | 0 | 0 | 0 | 0 | 0 | 16 | K | 2 |  |  |  | ROZPOCET | 0 | 0 | 0 | 0 | 0 | 1 | 0 | 16 | 245925980
| VV |  | "viz. výpis truhlářských prvků - 18/TP0-25/TP0"0,5+0,5+1,3+0,95+0,95+1,9+1+1+1,25+1,25+1,25+1,25 |  | 13.1 | [12 empty] | VV | 2 | 2 | True | 1 | ROZPOCET
249 | M | 60794107 | parapet dřevotřískový vnitřní povrch laminátový š 500mm | m | 6.05 |  | 0 | CS ÚRS 2025 01 |  | základní |  | 0 | 0.008 | 0.0484 | 0 | 0 | 32 | M | 2 |  |  |  | ROZPOCET | 0 | 0 | 0 | 0 | 0 | 1 | 0 | 16 | 1706685394
| VV |  | "viz. výpis truhl. prvků "0,5*1,1 |  | 0.55 | [12 empty] | VV | 2 | 2 | True | 0 | ROZPOCET
| VV |  | 1,25*4*1,1 |  | 5.5 | [12 empty] | VV | 2 | 2 | True | 0 | ROZPOCET
| VV |  | Součet |  | 6.05 | [12 empty] | VV | 2 | 4 | True | 1 | ROZPOCET
250 | M | 60794104 | parapet dřevotřískový vnitřní povrch laminátový š 340mm | m | 6.27 |  | 0 | CS ÚRS 2025 01 |  | základní |  | 0 | 0.006 | 0.03762 | 0 | 0 | 32 | M | 2 |  |  |  | ROZPOCET | 0 | 0 | 0 | 0 | 0 | 1 | 0 | 16 | -1519695648
| VV |  | "viz. výpis tr. prvků "0,5*1,1 |  | 0.55 | [12 empty] | VV | 2 | 2 | True | 0 | ROZPOCET
| VV |  | 1,3*1,1 |  | 1.43 | [12 empty] | VV | 2 | 2 | True | 0 | ROZPOCET
| VV |  | 0,95*1,1*2 |  | 2.09 | [12 empty] | VV | 2 | 2 | True | 0 | ROZPOCET
| VV |  | 1*2*1,1 |  | 2.2 | [12 empty] | VV | 2 | 2 | True | 0 | ROZPOCET
| VV |  | Součet |  | 6.27 | [12 empty] | VV | 2 | 4 | True | 1 | ROZPOCET
251 | M | 60794105 | parapet dřevotřískový vnitřní povrch laminátový š 400mm | m | 2.09 |  | 0 | CS ÚRS 2025 01 |  | základní |  | 0 | 0.007 | 0.01463 | 0 | 0 | 32 | M | 2 |  |  |  | ROZPOCET | 0 | 0 | 0 | 0 | 0 | 1 | 0 | 16 | 1481561180
| VV |  | "viz. výpis tr. prvků"1,9*1,1 |  | 2.09 | [12 empty] | VV | 2 | 2 | True | 1 | ROZPOCET
252 | K | 998766203 | Přesun hmot procentní pro kce truhlářské v objektech v přes 12 do 24 m | % |  |  | 0 | CS ÚRS 2025 01 |  | základní |  | 0 | 0 | 0 | 0 | 0 | 16 | K | 2 |  |  |  | ROZPOCET | 0 | 0 | 0 | 0 | 0 | 1 | 0 | 16 | 1808624496
253 | K | R-76600101 | D+M vstupníchhliníkových dveří - viz 1/TP0 vč. všech příslušenství a doplňků, vč. vnitřní a vnější pásky | kus | 1 |  | 0 |  |  | základní |  | 0 | 0 | 0 | 0 | 0 | 16 | K | 2 |  |  |  | ROZPOCET | 0 | 0 | 0 | 0 | 0 | 1 | 0 | 16 | 1550860488
254 | K | R-76600102 | D+M vnitřních dveří vč. ocelové zárubně a jejího nátěru - viz. 2/TP0 vč. všech příslušenství a doplňků, vč. prahu | kus | 1 |  | 0 |  |  | základní |  | 0 | 0 | 0 | 0 | 0 | 16 | K | 2 |  |  |  | ROZPOCET | 0 | 0 | 0 | 0 | 0 | 1 | 0 | 16 | 1632813840
255 | K | R-76600103 | D+M vnitřních dveří vč. ocelové zárubně a jejího nátěru - viz. 3/TP0 vč. všech příslušenství a doplňků, vč. přechodové lišty | kus | 1 |  | 0 |  |  | základní |  | 0 | 0 | 0 | 0 | 0 | 16 | K | 2 |  |  |  | ROZPOCET | 0 | 0 | 0 | 0 | 0 | 1 | 0 | 16 | -189470292
256 | K | R-76600104 | D+M vnitřních dveří vč. ocelové zárubně a jejího nátěru - viz. 4/TP0 vč. všech příslušenství a doplňků, vč. přechodové lišty | kus | 1 |  | 0 |  |  | základní |  | 0 | 0 | 0 | 0 | 0 | 16 | K | 2 |  |  |  | ROZPOCET | 0 | 0 | 0 | 0 | 0 | 1 | 0 | 16 | -2050740654
257 | K | R-76600105 | D+M vnitřních dveří vč. ocelové zárubně a jejího nátěru - viz. 5/TP0 vč. všech příslušenství a doplňků, vč. přechodové lišty | kus | 1 |  | 0 |  |  | základní |  | 0 | 0 | 0 | 0 | 0 | 16 | K | 2 |  |  |  | ROZPOCET | 0 | 0 | 0 | 0 | 0 | 1 | 0 | 16 | -280939400
258 | K | R-76600106 | D+M vnitřních dveří hliníkových - viz. 6/TP0 vč. všech příslušenství a doplňků, | kus | 1 |  | 0 |  |  | základní |  | 0 | 0 | 0 | 0 | 0 | 16 | K | 2 |  |  |  | ROZPOCET | 0 | 0 | 0 | 0 | 0 | 1 | 0 | 16 | -2013069220
259 | K | R-76600107 | D+M vnitřní hliníkové sestavy - viz. 7/TP0 vč. všech příslušenství a doplňků | kus | 1 |  | 0 |  |  | základní |  | 0 | 0 | 0 | 0 | 0 | 16 | K | 2 |  |  |  | ROZPOCET | 0 | 0 | 0 | 0 | 0 | 1 | 0 | 16 | -785576711
260 | K | R-76600108 | D+M vnitřních dveří vč. ocelové zárubně a jejího nátěru - viz. 8/TP0 vč. všech příslušenství a doplňků, vč. prahu | kus | 1 |  | 0 |  |  | základní |  | 0 | 0 | 0 | 0 | 0 | 16 | K | 2 |  |  |  | ROZPOCET | 0 | 0 | 0 | 0 | 0 | 1 | 0 | 16 | 2142784845
261 | K | R-76600109 | D+M vnitřních dveří vč. ocelové zárubně a jejího nátěru - viz. 9/TP0 vč. všech příslušenství a doplňků, vč. prahu | kus | 1 |  | 0 |  |  | základní |  | 0 | 0 | 0 | 0 | 0 | 16 | K | 2 |  |  |  | ROZPOCET | 0 | 0 | 0 | 0 | 0 | 1 | 0 | 16 | -113429726
262 | K | R-76600110 | D+M vnitřních dveří vč. ocelové zárubně a jejího nátěru - viz. 10/TP0 vč. všech příslušenství a doplňků, vč. prahu | kus | 1 |  | 0 |  |  | základní |  | 0 | 0 | 0 | 0 | 0 | 16 | K | 2 |  |  |  | ROZPOCET | 0 | 0 | 0 | 0 | 0 | 1 | 0 | 16 | -1030441859
263 | K | R-76600111 | D+M vnitřních dveří vč. ocelové zárubně a jejího nátěru - viz. 11/TP0 vč. všech příslušenství a doplňků, vč. prahu | kus | 1 |  | 0 |  |  | základní |  | 0 | 0 | 0 | 0 | 0 | 16 | K | 2 |  |  |  | ROZPOCET | 0 | 0 | 0 | 0 | 0 | 1 | 0 | 16 | -1155906450
264 | K | R-76600112 | D+M vnitřní hliníkové sestavy - viz. 12/TP0 vč. všech příslušenství a doplňků | kus | 1 |  | 0 |  |  | základní |  | 0 | 0 | 0 | 0 | 0 | 16 | K | 2 |  |  |  | ROZPOCET | 0 | 0 | 0 | 0 | 0 | 1 | 0 | 16 | -1194404182
265 | K | R-76600113 | D+M vnitřních dveří vč. ocelové zárubně a jejího nátěru - viz. 13/TP0 vč. všech příslušenství a doplňků, vč. prahu | kus | 1 |  | 0 |  |  | základní |  | 0 | 0 | 0 | 0 | 0 | 16 | K | 2 |  |  |  | ROZPOCET | 0 | 0 | 0 | 0 | 0 | 1 | 0 | 16 | -111182143
266 | K | R-76600114 | D+M vnitřních dveří vč. ocelové zárubně a jejího nátěru - viz. 13/TP0 vč. všech příslušenství a doplňků, vč. přechodové lišty | kus | 1 |  | 0 |  |  | základní |  | 0 | 0 | 0 | 0 | 0 | 16 | K | 2 |  |  |  | ROZPOCET | 0 | 0 | 0 | 0 | 0 | 1 | 0 | 16 | 2081960761
267 | K | R-76600115 | D+M vstupních hliníkových dveří - viz 15/TP0 vč. všech příslušenství a doplňků, vč. vnitřní a vnější pásky | kus | 1 |  | 0 |  |  | základní |  | 0 | 0 | 0 | 0 | 0 | 16 | K | 2 |  |  |  | ROZPOCET | 0 | 0 | 0 | 0 | 0 | 1 | 0 | 16 | 1578669493
268 | K | R-76600116 | D+M vstupních hliníkových dveří - viz 16/TP0 vč. všech příslušenství a doplňků, vč. vnitřní a vnější pásky | kus | 1 |  | 0 |  |  | základní |  | 0 | 0 | 0 | 0 | 0 | 16 | K | 2 |  |  |  | ROZPOCET | 0 | 0 | 0 | 0 | 0 | 1 | 0 | 16 | 695484538
269 | K | R-76600117 | D+M dřevěného obkladu vč. dveří - viz. 17/TP0 a obklad C1, vč. všech kotevních a spojovacích prvků, vč. všech příslušenství a doplňků | kus | 1 |  | 0 |  |  | základní |  | 0 | 0 | 0 | 0 | 0 | 16 | K | 2 |  |  |  | ROZPOCET | 0 | 0 | 0 | 0 | 0 | 1 | 0 | 16 | 1965929515
270 | K | R-76600201 | D+M dřevěných vstupních dveří 1/T1, vč. všech příslušenství a doplňků , vč. vnitřní a vnější pásky | kus | 1 |  | 0 |  |  | základní |  | 0 | 0 | 0 | 0 | 0 | 16 | K | 2 |  |  |  | ROZPOCET | 0 | 0 | 0 | 0 | 0 | 1 | 0 | 16 | -480806196
271 | K | R-76600202 | D+M hliníkových vnitřních dveří 2/T1, vč. všech příslušenství a doplňků , | kus | 1 |  | 0 |  |  | základní |  | 0 | 0 | 0 | 0 | 0 | 16 | K | 2 |  |  |  | ROZPOCET | 0 | 0 | 0 | 0 | 0 | 1 | 0 | 16 | 63275223
272 | K | R-76600203 | D+M vnitřních dveří vč. obložkové zárubně 3/T1, vč. všech příslušenství a doplňků , | kus | 1 |  | 0 |  |  | základní |  | 0 | 0 | 0 | 0 | 0 | 16 | K | 2 |  |  |  | ROZPOCET | 0 | 0 | 0 | 0 | 0 | 1 | 0 | 16 | -1141428443
273 | K | R-76600204 | D+M hliníkové vnitřní stěny 4/T1, vč. všech příslušenství a doplňků | kus | 1 |  | 0 |  |  | základní |  | 0 | 0 | 0 | 0 | 0 | 16 | K | 2 |  |  |  | ROZPOCET | 0 | 0 | 0 | 0 | 0 | 1 | 0 | 16 | 1680602705
274 | K | R-76600205 | D+M vnitřních dveří vč. obložkové zárubně 5/T1, vč. všech příslušenství a doplňků , | kus | 1 |  | 0 |  |  | základní |  | 0 | 0 | 0 | 0 | 0 | 16 | K | 2 |  |  |  | ROZPOCET | 0 | 0 | 0 | 0 | 0 | 1 | 0 | 16 | 552158959
275 | K | R-76600206 | D+M vnitřních dveří vč. obložkové zárubně 1/T2, vč. všech příslušenství a doplňků , | kus | 1 |  | 0 |  |  | základní |  | 0 | 0 | 0 | 0 | 0 | 16 | K | 2 |  |  |  | ROZPOCET | 0 | 0 | 0 | 0 | 0 | 1 | 0 | 16 | 1203684738
276 | K | R-76600207 | D+M vnitřních dveří vč. obložkové zárubně 4/T2, vč. všech příslušenství a doplňků , | kus | 1 |  | 0 |  |  | základní |  | 0 | 0 | 0 | 0 | 0 | 16 | K | 2 |  |  |  | ROZPOCET | 0 | 0 | 0 | 0 | 0 | 1 | 0 | 16 | -1358291995
277 | K | R-76600208 | D+M vnitřních dveří vč. obložkové zárubně 1/T3, vč. všech příslušenství a doplňků , | kus | 1 |  | 0 |  |  | základní |  | 0 | 0 | 0 | 0 | 0 | 16 | K | 2 |  |  |  | ROZPOCET | 0 | 0 | 0 | 0 | 0 | 1 | 0 | 16 | -2045842604
278 | K | R-76600209 | D+M vnitřních dveří vč. obložkové zárubně 4/T3, vč. všech příslušenství a doplňků , | kus | 1 |  | 0 |  |  | základní |  | 0 | 0 | 0 | 0 | 0 | 16 | K | 2 |  |  |  | ROZPOCET | 0 | 0 | 0 | 0 | 0 | 1 | 0 | 16 | 669574262
279 | K | R-76600210 | D+M vnitřních dveří vč. obložkové zárubně 1/T4, vč. všech příslušenství a doplňků , | kus | 1 |  | 0 |  |  | základní |  | 0 | 0 | 0 | 0 | 0 | 16 | K | 2 |  |  |  | ROZPOCET | 0 | 0 | 0 | 0 | 0 | 1 | 0 | 16 | 1787051499
280 | K | R-76600211 | D+M vnitřních dveří vč. obložkové zárubně 4/T4, vč. všech příslušenství a doplňků , | kus | 1 |  | 0 |  |  | základní |  | 0 | 0 | 0 | 0 | 0 | 16 | K | 2 |  |  |  | ROZPOCET | 0 | 0 | 0 | 0 | 0 | 1 | 0 | 16 | -1781689911
281 | K | R-76600212 | D+M vnitřních dveří vč. obložkové zárubně 6/T1, vč. všech příslušenství a doplňků , | kus | 1 |  | 0 |  |  | základní |  | 0 | 0 | 0 | 0 | 0 | 16 | K | 2 |  |  |  | ROZPOCET | 0 | 0 | 0 | 0 | 0 | 1 | 0 | 16 | 1867168964
282 | K | R-76600213 | D+M vnitřních dveří vč. obložkové zárubně 5/T2, vč. všech příslušenství a doplňků , | kus | 1 |  | 0 |  |  | základní |  | 0 | 0 | 0 | 0 | 0 | 16 | K | 2 |  |  |  | ROZPOCET | 0 | 0 | 0 | 0 | 0 | 1 | 0 | 16 | 1305341488
283 | K | R-76600214 | D+M vnitřních dveří vč. obložkové zárubně 6/T2, vč. všech příslušenství a doplňků , | kus | 1 |  | 0 |  |  | základní |  | 0 | 0 | 0 | 0 | 0 | 16 | K | 2 |  |  |  | ROZPOCET | 0 | 0 | 0 | 0 | 0 | 1 | 0 | 16 | -1059550351
284 | K | R-76600215 | D+M vnitřních dveří vč. obložkové zárubně 5/T3, vč. všech příslušenství a doplňků , | kus | 1 |  | 0 |  |  | základní |  | 0 | 0 | 0 | 0 | 0 | 16 | K | 2 |  |  |  | ROZPOCET | 0 | 0 | 0 | 0 | 0 | 1 | 0 | 16 | 2104840929
285 | K | R-76600216 | D+M vnitřních dveří vč. obložkové zárubně 6/T3, vč. všech příslušenství a doplňků , | kus | 1 |  | 0 |  |  | základní |  | 0 | 0 | 0 | 0 | 0 | 16 | K | 2 |  |  |  | ROZPOCET | 0 | 0 | 0 | 0 | 0 | 1 | 0 | 16 | -1757254248
286 | K | R-76600217 | D+M vnitřních dveří vč. obložkové zárubně 7/T3, vč. všech příslušenství a doplňků , | kus | 1 |  | 0 |  |  | základní |  | 0 | 0 | 0 | 0 | 0 | 16 | K | 2 |  |  |  | ROZPOCET | 0 | 0 | 0 | 0 | 0 | 1 | 0 | 16 | -883274198
287 | K | R-76600218 | D+M vnitřních dveří vč. obložkové zárubně 5/T4, vč. všech příslušenství a doplňků , | kus | 1 |  | 0 |  |  | základní |  | 0 | 0 | 0 | 0 | 0 | 16 | K | 2 |  |  |  | ROZPOCET | 0 | 0 | 0 | 0 | 0 | 1 | 0 | 16 | -790358972
288 | K | R-76600219 | D+M vnitřních dveří vč. obložkové zárubně 8/T4, vč. všech příslušenství a doplňků , | kus | 1 |  | 0 |  |  | základní |  | 0 | 0 | 0 | 0 | 0 | 16 | K | 2 |  |  |  | ROZPOCET | 0 | 0 | 0 | 0 | 0 | 1 | 0 | 16 | 158424420
289 | K | R-76600220 | D+M dřevěného obkladu vč. dveří - viz. 7/T1, 8/T1 a obklad C2, vč. všech kotevních a spojovacích prvků, vč. všech příslušenství a doplňků | kus | 1 |  | 0 |  |  | základní |  | 0 | 0 | 0 | 0 | 0 | 16 | K | 2 |  |  |  | ROZPOCET | 0 | 0 | 0 | 0 | 0 | 1 | 0 | 16 | 634060925
290 | K | R-76600221 | D+M dřevěného obkladu vč. dveří - viz. 9/T1, obklad C3b, vč. všech kotevních a spojovacích prvků, vč. všech příslušenství a doplňků | kus | 1 |  | 0 |  |  | základní |  | 0 | 0 | 0 | 0 | 0 | 16 | K | 2 |  |  |  | ROZPOCET | 0 | 0 | 0 | 0 | 0 | 1 | 0 | 16 | -460459546
291 | K | R-76600222 | D+M dřevěného obkladu vč. dveří - viz. 10/T1, obklad C3a, vč. všech kotevních a spojovacích prvků, vč. všech příslušenství a doplňků | kus | 1 |  | 0 |  |  | základní |  | 0 | 0 | 0 | 0 | 0 | 16 | K | 2 |  |  |  | ROZPOCET | 0 | 0 | 0 | 0 | 0 | 1 | 0 | 16 | 1610038930
292 | K | R-76600223 | D+M vnitřních dveří vč. ocelové zárubně a jejího nátěru - viz. 11/T1 vč. všech příslušenství a doplňků, vč. přechodové lišty | kus | 1 |  | 0 |  |  | základní |  | 0 | 0 | 0 | 0 | 0 | 16 | K | 2 |  |  |  | ROZPOCET | 0 | 0 | 0 | 0 | 0 | 1 | 0 | 16 | -758530300
293 | K | R-76600224 | D+M vnitřních dveří vč. ocelové zárubně a jejího nátěru - viz. 12/T1 vč. všech příslušenství a doplňků, vč. přechodové lišty | kus | 1 |  | 0 |  |  | základní |  | 0 | 0 | 0 | 0 | 0 | 16 | K | 2 |  |  |  | ROZPOCET | 0 | 0 | 0 | 0 | 0 | 1 | 0 | 16 | -523926476
294 | K | R-76600226 | D+M dřevěného obkladu vč. dveří - viz. 7/T2, 8/T2obklad C2, vč. všech kotevních a spojovacích prvků, vč. všech příslušenství a doplňků | kus | 1 |  | 0 |  |  | základní |  | 0 | 0 | 0 | 0 | 0 | 16 | K | 2 |  |  |  | ROZPOCET | 0 | 0 | 0 | 0 | 0 | 1 | 0 | 16 | -1090314953
295 | K | R-76600227 | D+M dřevěného obkladu vč. dveří - viz. 9/T2, obklad C3b, vč. všech kotevních a spojovacích prvků, vč. všech příslušenství a doplňků | kus | 1 |  | 0 |  |  | základní |  | 0 | 0 | 0 | 0 | 0 | 16 | K | 2 |  |  |  | ROZPOCET | 0 | 0 | 0 | 0 | 0 | 1 | 0 | 16 | 684757093
296 | K | R-76600228 | D+M vnitřních dveří vč. ocelové zárubně a jejího nátěru - viz. 10/T2 vč. všech příslušenství a doplňků, vč. přechodové lišty | kus | 1 |  | 0 |  |  | základní |  | 0 | 0 | 0 | 0 | 0 | 16 | K | 2 |  |  |  | ROZPOCET | 0 | 0 | 0 | 0 | 0 | 1 | 0 | 16 | -298425641
297 | K | R-76600229 | D+M vnitřních dveří vč. ocelové zárubně a jejího nátěru - viz. 14/T3 vč. všech příslušenství a doplňků, vč. přechodové lišty | kus | 1 |  | 0 |  |  | základní |  | 0 | 0 | 0 | 0 | 0 | 16 | K | 2 |  |  |  | ROZPOCET | 0 | 0 | 0 | 0 | 0 | 1 | 0 | 16 | -2026472447
298 | K | R-76600230 | D+M vnitřních dveří vč. ocelové zárubně a jejího nátěru - viz. 11/T2 vč. všech příslušenství a doplňků, vč. přechodové lišty | kus | 1 |  | 0 |  |  | základní |  | 0 | 0 | 0 | 0 | 0 | 16 | K | 2 |  |  |  | ROZPOCET | 0 | 0 | 0 | 0 | 0 | 1 | 0 | 16 | -880479754
299 | K | R-76600231 | D+M vnitřních dveří vč. ocelové zárubně a jejího nátěru - viz. 12/T2 vč. všech příslušenství a doplňků, vč. přechodové lišty | kus | 1 |  | 0 |  |  | základní |  | 0 | 0 | 0 | 0 | 0 | 16 | K | 2 |  |  |  | ROZPOCET | 0 | 0 | 0 | 0 | 0 | 1 | 0 | 16 | -605230315
300 | K | R-76600232 | D+M vnitřních dveří vč. ocelové zárubně a jejího nátěru - viz. 15/T3 vč. všech příslušenství a doplňků, vč. přechodové lišty | kus | 1 |  | 0 |  |  | základní |  | 0 | 0 | 0 | 0 | 0 | 16 | K | 2 |  |  |  | ROZPOCET | 0 | 0 | 0 | 0 | 0 | 1 | 0 | 16 | -1899872975
301 | K | R-76600233 | D+M vnitřních dveří vč. ocelové zárubně a jejího nátěru - viz. 13/T2 vč. všech příslušenství a doplňků, vč. přechodové lišty | kus | 1 |  | 0 |  |  | základní |  | 0 | 0 | 0 | 0 | 0 | 16 | K | 2 |  |  |  | ROZPOCET | 0 | 0 | 0 | 0 | 0 | 1 | 0 | 16 | -1828399370
302 | K | R-76600234 | D+M vnitřních dveří vč. ocelové zárubně a jejího nátěru - viz. 2/T2 vč. všech příslušenství a doplňků, vč. přechodové lišty | kus | 1 |  | 0 |  |  | základní |  | 0 | 0 | 0 | 0 | 0 | 16 | K | 2 |  |  |  | ROZPOCET | 0 | 0 | 0 | 0 | 0 | 1 | 0 | 16 | 1510020927
303 | K | R-76600235 | D+M vnitřních dveří vč. ocelové zárubně a jejího nátěru - viz. 3/T2 vč. všech příslušenství a doplňků, vč. přechodové lišty | kus | 1 |  | 0 |  |  | základní |  | 0 | 0 | 0 | 0 | 0 | 16 | K | 2 |  |  |  | ROZPOCET | 0 | 0 | 0 | 0 | 0 | 1 | 0 | 16 | 1461886773
304 | K | R-76600236 | D+M vnitřních dveří vč. ocelové zárubně a jejího nátěru - viz. 2/T3 vč. všech příslušenství a doplňků, vč. přechodové lišty | kus | 1 |  | 0 |  |  | základní |  | 0 | 0 | 0 | 0 | 0 | 16 | K | 2 |  |  |  | ROZPOCET | 0 | 0 | 0 | 0 | 0 | 1 | 0 | 16 | -1106030076
305 | K | R-76600237 | D+M vnitřních dveří vč. ocelové zárubně a jejího nátěru - viz. 2/T4 vč. všech příslušenství a doplňků, vč. přechodové lišty | kus | 1 |  | 0 |  |  | základní |  | 0 | 0 | 0 | 0 | 0 | 16 | K | 2 |  |  |  | ROZPOCET | 0 | 0 | 0 | 0 | 0 | 1 | 0 | 16 | -1094390868
306 | K | R-76600238 | D+M vnitřních dveří vč. ocelové zárubně a jejího nátěru - viz. 3/T4 vč. všech příslušenství a doplňků, vč. přechodové lišty | kus | 1 |  | 0 |  |  | základní |  | 0 | 0 | 0 | 0 | 0 | 16 | K | 2 |  |  |  | ROZPOCET | 0 | 0 | 0 | 0 | 0 | 1 | 0 | 16 | -1138487061
307 | K | R-76600239 | D+M dřevěného obkladu vč. dveří - viz. 14/T2, obklad C3a, vč. všech kotevních a spojovacích prvků, vč. všech příslušenství a doplňků | kus | 1 |  | 0 |  |  | základní |  | 0 | 0 | 0 | 0 | 0 | 16 | K | 2 |  |  |  | ROZPOCET | 0 | 0 | 0 | 0 | 0 | 1 | 0 | 16 | 219321120
308 | K | R-76600240 | D+M dřevěného obkladu vč. dveří - viz. 3/T3, obklad C1, vč. všech kotevních a spojovacích prvků, vč. všech příslušenství a doplňků | kus | 1 |  | 0 |  |  | základní |  | 0 | 0 | 0 | 0 | 0 | 16 | K | 2 |  |  |  | ROZPOCET | 0 | 0 | 0 | 0 | 0 | 1 | 0 | 16 | -1139203529
309 | K | R-76600241 | D+M vnitřních dveří vč. ocelové zárubně a jejího nátěru - viz. 8/T3 vč. všech příslušenství a doplňků, vč. přechodové lišty | kus | 1 |  | 0 |  |  | základní |  | 0 | 0 | 0 | 0 | 0 | 16 | K | 2 |  |  |  | ROZPOCET | 0 | 0 | 0 | 0 | 0 | 1 | 0 | 16 | -155234004
310 | K | R-76600242 | D+M vnitřních dveří vč. ocelové zárubně a jejího nátěru - viz. 9/T3 vč. všech příslušenství a doplňků, vč. přechodové lišty | kus | 1 |  | 0 |  |  | základní |  | 0 | 0 | 0 | 0 | 0 | 16 | K | 2 |  |  |  | ROZPOCET | 0 | 0 | 0 | 0 | 0 | 1 | 0 | 16 | -32582567
311 | K | R-76600243 | D+M vnitřních dveří vč. ocelové zárubně a jejího nátěru - viz. 14/T4 vč. všech příslušenství a doplňků, vč. přechodové lišty | kus | 1 |  | 0 |  |  | základní |  | 0 | 0 | 0 | 0 | 0 | 16 | K | 2 |  |  |  | ROZPOCET | 0 | 0 | 0 | 0 | 0 | 1 | 0 | 16 | -152884920
312 | K | R-76600244 | D+M dřevěného obkladu vč. dveří - viz. 10/T3, obklad C2, vč. všech kotevních a spojovacích prvků, vč. všech příslušenství a doplňků | kus | 1 |  | 0 |  |  | základní |  | 0 | 0 | 0 | 0 | 0 | 16 | K | 2 |  |  |  | ROZPOCET | 0 | 0 | 0 | 0 | 0 | 1 | 0 | 16 | 1085757578
313 | K | R-76600245 | D+M nadsvětlíku - viz. 11/T3, , vč. všech příslušenství a doplňků | kus | 1 |  | 0 |  |  | základní |  | 0 | 0 | 0 | 0 | 0 | 16 | K | 2 |  |  |  | ROZPOCET | 0 | 0 | 0 | 0 | 0 | 1 | 0 | 16 | 575811750
314 | K | R-76600246 | D+M vnitřních dveří vč. ocelové zárubně a jejího nátěru - viz. 12/T3 vč. všech příslušenství a doplňků, vč. přechodové lišty | kus | 1 |  | 0 |  |  | základní |  | 0 | 0 | 0 | 0 | 0 | 16 | K | 2 |  |  |  | ROZPOCET | 0 | 0 | 0 | 0 | 0 | 1 | 0 | 16 | -790643305
315 | K | R-76600247 | D+M vnitřních dveří vč. ocelové zárubně a jejího nátěru - viz. 13/T3 vč. všech příslušenství a doplňků, vč. přechodové lišty | kus | 1 |  | 0 |  |  | základní |  | 0 | 0 | 0 | 0 | 0 | 16 | K | 2 |  |  |  | ROZPOCET | 0 | 0 | 0 | 0 | 0 | 1 | 0 | 16 | -645361010
316 | K | R-76600248 | D+M vnitřních dveří vč. ocelové zárubně a jejího nátěru - viz. 16/T3 vč. všech příslušenství a doplňků, vč. přechodové lišty | kus | 1 |  | 0 |  |  | základní |  | 0 | 0 | 0 | 0 | 0 | 16 | K | 2 |  |  |  | ROZPOCET | 0 | 0 | 0 | 0 | 0 | 1 | 0 | 16 | 1451858496
317 | K | R-76600249 | D+M vnitřních dveří vč. ocelové zárubně a jejího nátěru - viz. 13/T4 vč. všech příslušenství a doplňků, vč. přechodové lišty | kus | 1 |  | 0 |  |  | základní |  | 0 | 0 | 0 | 0 | 0 | 16 | K | 2 |  |  |  | ROZPOCET | 0 | 0 | 0 | 0 | 0 | 1 | 0 | 16 | -1769359969
318 | K | R-76600250 | D+M dřevěného obkladu vč. dveří - viz. 17/T3, obklad Cša, vč. všech kotevních a spojovacích prvků, vč. všech příslušenství a doplňků | kus | 1 |  | 0 |  |  | základní |  | 0 | 0 | 0 | 0 | 0 | 16 | K | 2 |  |  |  | ROZPOCET | 0 | 0 | 0 | 0 | 0 | 1 | 0 | 16 | 797019901
319 | K | R-76600251 | D+M vnitřních dveří vč. ocelové zárubně a jejího nátěru - viz. 6/T4 vč. všech příslušenství a doplňků, vč. přechodové lišty | kus | 1 |  | 0 |  |  | základní |  | 0 | 0 | 0 | 0 | 0 | 16 | K | 2 |  |  |  | ROZPOCET | 0 | 0 | 0 | 0 | 0 | 1 | 0 | 16 | 1859805869
320 | K | R-76600252 | D+M vnitřních dveří vč. ocelové zárubně a jejího nátěru - viz. 7/T4 vč. všech příslušenství a doplňků, vč. přechodové lišty | kus | 1 |  | 0 |  |  | základní |  | 0 | 0 | 0 | 0 | 0 | 16 | K | 2 |  |  |  | ROZPOCET | 0 | 0 | 0 | 0 | 0 | 1 | 0 | 16 | -989894749
321 | K | R-76600253 | D+M dřevěného obkladu vč. dveří - viz. 9/T4, obklad C3, vč. všech kotevních a spojovacích prvků, vč. všech příslušenství a doplňků | kus | 1 |  | 0 |  |  | základní |  | 0 | 0 | 0 | 0 | 0 | 16 | K | 2 |  |  |  | ROZPOCET | 0 | 0 | 0 | 0 | 0 | 1 | 0 | 16 | 471614869
322 | K | R-76600254 | D+M dřevěného obkladu vč. dveří - viz. 10/T4, obklad C2, vč. všech kotevních a spojovacích prvků, vč. všech příslušenství a doplňků | kus | 1 |  | 0 |  |  | základní |  | 0 | 0 | 0 | 0 | 0 | 16 | K | 2 |  |  |  | ROZPOCET | 0 | 0 | 0 | 0 | 0 | 1 | 0 | 16 | -216262906
323 | K | R-76600255 | D+M nadsvětlíku - viz. 11/T4, , vč. všech příslušenství a doplňků | kus | 1 |  | 0 |  |  | základní |  | 0 | 0 | 0 | 0 | 0 | 16 | K | 2 |  |  |  | ROZPOCET | 0 | 0 | 0 | 0 | 0 | 1 | 0 | 16 | 256174185
324 | K | R-76600256 | D+M dřevěného obkladu vč. dveří - viz. 15/T4, 12/T4 obklad C1, vč. všech kotevních a spojovacích prvků, vč. všech příslušenství a doplňků | kus | 1 |  | 0 |  |  | základní |  | 0 | 0 | 0 | 0 | 0 | 16 | K | 2 |  |  |  | ROZPOCET | 0 | 0 | 0 | 0 | 0 | 1 | 0 | 16 | 1759654384
325 | K | R-76600257 | D+M vnitřních dveří s nadsvětlíkem vč. ocelové zárubně a jejího nátěru - viz. 1/T5 vč. všech příslušenství a doplňků, vč. přechodové lišty | kus | 1 |  | 0 |  |  | základní |  | 0 | 0 | 0 | 0 | 0 | 16 | K | 2 |  |  |  | ROZPOCET | 0 | 0 | 0 | 0 | 0 | 1 | 0 | 16 | 749642440
326 | K | R-76600258 | D+M vnitřních dveří s nadsvětlíkem vč. ocelové zárubně a jejího nátěru - viz. 7/T5 vč. všech příslušenství a doplňků, vč. přechodové lišty | kus | 1 |  | 0 |  |  | základní |  | 0 | 0 | 0 | 0 | 0 | 16 | K | 2 |  |  |  | ROZPOCET | 0 | 0 | 0 | 0 | 0 | 1 | 0 | 16 | -696157367
327 | K | R-76600259 | D+M vnitřních dveří s nadsvětlíkem vč. ocelové zárubně a jejího nátěru - viz. 4/T5 vč. všech příslušenství a doplňků, vč. přechodové lišty | kus | 1 |  | 0 |  |  | základní |  | 0 | 0 | 0 | 0 | 0 | 16 | K | 2 |  |  |  | ROZPOCET | 0 | 0 | 0 | 0 | 0 | 1 | 0 | 16 | -32796497
328 | K | R-76600260 | D+M vnitřních dveří s nadsvětlíkem vč. ocelové zárubně a jejího nátěru - viz. 6/T5 vč. všech příslušenství a doplňků, vč. přechodové lišty | kus | 1 |  | 0 |  |  | základní |  | 0 | 0 | 0 | 0 | 0 | 16 | K | 2 |  |  |  | ROZPOCET | 0 | 0 | 0 | 0 | 0 | 1 | 0 | 16 | 1399846019
329 | K | R-76600261 | D+M vnitřních dveří vč. ocelové zárubně a jejího nátěru - viz. 2/T5 vč. všech příslušenství a doplňků, vč. přechodové lišty | kus | 1 |  | 0 |  |  | základní |  | 0 | 0 | 0 | 0 | 0 | 16 | K | 2 |  |  |  | ROZPOCET | 0 | 0 | 0 | 0 | 0 | 1 | 0 | 16 | 820493209
330 | K | R-76600262 | D+M vnitřních dveří vč. ocelové zárubně a jejího nátěru - viz. 3/T5 vč. všech příslušenství a doplňků, vč. přechodové lišty | kus | 1 |  | 0 |  |  | základní |  | 0 | 0 | 0 | 0 | 0 | 16 | K | 2 |  |  |  | ROZPOCET | 0 | 0 | 0 | 0 | 0 | 1 | 0 | 16 | -569157619
331 | K | R-76600263 | D+M vnitřních dveří vč. ocelové zárubně a jejího nátěru - viz. 5/T5 vč. všech příslušenství a doplňků, vč. přechodové lišty | kus | 1 |  | 0 |  |  | základní |  | 0 | 0 | 0 | 0 | 0 | 16 | K | 2 |  |  |  | ROZPOCET | 0 | 0 | 0 | 0 | 0 | 1 | 0 | 16 | 2072988560
332 | K | R-76600264 | D+M vnitřních dveří vč. ocelové zárubně a jejího nátěru - viz. 10/T5 vč. všech příslušenství a doplňků, vč. přechodové lišty | kus | 1 |  | 0 |  |  | základní |  | 0 | 0 | 0 | 0 | 0 | 16 | K | 2 |  |  |  | ROZPOCET | 0 | 0 | 0 | 0 | 0 | 1 | 0 | 16 | 1585522183
333 | K | R-76600265 | D+M vnitřních dveří s nadsvětlíkem vč. ocelové zárubně a jejího nátěru - viz. 11/T5 vč. všech příslušenství a doplňků, vč. přechodové lišty | kus | 1 |  | 0 |  |  | základní |  | 0 | 0 | 0 | 0 | 0 | 16 | K | 2 |  |  |  | ROZPOCET | 0 | 0 | 0 | 0 | 0 | 1 | 0 | 16 | -13070041
334 | K | R-76600266 | D+M vnitřních dveří s nadsvětlíkem vč. ocelové zárubně a jejího nátěru - viz. 12/T5 vč. všech příslušenství a doplňků, vč. přechodové lišty | kus | 1 |  | 0 |  |  | základní |  | 0 | 0 | 0 | 0 | 0 | 16 | K | 2 |  |  |  | ROZPOCET | 0 | 0 | 0 | 0 | 0 | 1 | 0 | 16 | -1695656920
335 | K | R-76600267 | D+M vnitřních dveří posuvných s nadsvětlíkem vč. ocelové zárubně a jejího nátěru - viz. 13/T5 vč. všech příslušenství a doplňků, vč. přechodové lišty | kus | 1 |  | 0 |  |  | základní |  | 0 | 0 | 0 | 0 | 0 | 16 | K | 2 |  |  |  | ROZPOCET | 0 | 0 | 0 | 0 | 0 | 1 | 0 | 16 | -1057008631
336 | K | R-76600268 | D+M vnitřních dveří s nadsvětlíkem vč. ocelové zárubně a jejího nátěru - viz. 14/T5 vč. všech příslušenství a doplňků, vč. přechodové lišty | kus | 1 |  | 0 |  |  | základní |  | 0 | 0 | 0 | 0 | 0 | 16 | K | 2 |  |  |  | ROZPOCET | 0 | 0 | 0 | 0 | 0 | 1 | 0 | 16 | 477945574
337 | K | R-76600269 | D+M dřevěného obkladu vč. dveří - viz. 8/T5 obklad C1, vč. všech kotevních a spojovacích prvků, vč. všech příslušenství a doplňků | kus | 1 |  | 0 |  |  | základní |  | 0 | 0 | 0 | 0 | 0 | 16 | K | 2 |  |  |  | ROZPOCET | 0 | 0 | 0 | 0 | 0 | 1 | 0 | 16 | -70380945
338 | K | R-76600270 | D+M prosklené stěny - viz. 9/T5, vč. všech kotevních a spojovacích prvků, vč. všech příslušenství a doplňků | kus | 1 |  | 0 |  |  | základní |  | 0 | 0 | 0 | 0 | 0 | 16 | K | 2 |  |  |  | ROZPOCET | 0 | 0 | 0 | 0 | 0 | 1 | 0 | 16 | -1777177302
339 | K | R-7660229 | D+M vnitřních horizontálních žaluzií | m2 | 285.82 |  | 0 |  |  | základní |  | 0 | 0 | 0 | 0 | 0 | 16 | K | 2 |  |  |  | ROZPOCET | 0 | 0 | 0 | 0 | 0 | 1 | 0 | 16 | -64892801
| VV |  | "nové vnitřní žaluzie"2,2*2,5*5+2,6*2*2+0,8*1,8*3+1,6*2,5*13+1,25*2,5*6+1,25*3,8*2+1,25*0,9*2+1,25*1,2*2 |  | 127.72 | [12 empty] | VV | 2 | 2 | True | 0 | ROZPOCET
| VV |  | 2,2*2,5*24+1*2,9*9 |  | 158.1 | [12 empty] | VV | 2 | 2 | True | 0 | ROZPOCET
| VV |  | Součet |  | 285.82 | [12 empty] | VV | 2 | 4 | True | 1 | ROZPOCET
340 | K | R-7660230 | Demontáž vnitřních žaluzií | m2 | 285.82 |  | 0 |  |  | základní |  | 0 | 0 | 0 | 0 | 0 | 16 | K | 2 |  |  |  | ROZPOCET | 0 | 0 | 0 | 0 | 0 | 1 | 0 | 16 | -145514177
| VV |  | "demontáž vnitřních žaluzií"2,2*2,5*5+2,6*2*2+0,8*1,8*3+1,6*2,5*13+1,25*2,5*6+1,25*3,8*2+1,25*0,9*2+1,25*1,2*2 |  | 127.72 | [12 empty] | VV | 2 | 2 | True | 0 | ROZPOCET
| VV |  | 2,2*2,5*24+1*2,9*9 |  | 158.1 | [12 empty] | VV | 2 | 2 | True | 0 | ROZPOCET
| VV |  | Součet |  | 285.82 | [12 empty] | VV | 2 | 4 | True | 1 | ROZPOCET
341 | K | R-7660301 | D+M revizních dvířek protipožárních - viz. RD | kus | 1 |  | 0 |  |  | základní |  | 0 | 0 | 0 | 0 | 0 | 16 | K | 2 |  |  |  | ROZPOCET | 0 | 0 | 0 | 0 | 0 | 1 | 0 | 16 | -1603961989
| P |  | Poznámka k položce: Revizní dvířka do SDK stropu protipožární Ilustrační foto RFS 600 x 800 x 30 mm. Požární odolnost: EI 60 Revizní dvířka z hliníkových profilů, které jsou svařovány do venkovního a vnitřního rámu. Kompletní sestava je spojena pomocí pevného pantu a umožňuje tak otevírání křídla dvířek. Vnitřní křídlo je osazeno protipožárním těsněním, které se při vysoké teplotě mnohonásobně zvětší a zabrání tak průniku ohně. Výplň dvířek je tvořena červenou deskou pomocí samovrtných šroubů. Otevírání a zavírání je zaručeno tlačnými US zámky. Požadavky: Certifikát požární odolnosti do 60 minut Svařovaný rám Lehce otevíratelný tlačný zámek Pojistné lanko Pevně ukotvený vnitřní rám | [14 empty] | P | 2
342 | K | R-7660302 | D+M Střešní výlez (set) - viz. VS | kus | 2 |  | 0 |  |  | základní |  | 0 | 0 | 0 | 0 | 0 | 16 | K | 2 |  |  |  | ROZPOCET | 0 | 0 | 0 | 0 | 0 | 1 | 0 | 16 | -150569668
| P |  | Poznámka k položce: Výlez určen k prosvětlení a větrání. Vyklápí se směrem ven s fixací ve třech polohách. Určen pro instalaci do skládaných střešních krytin. ariabilní možnost osazení závěsů a ovládací rukojeti vpravo či vlevo. Součástí je integrované polyuretanové lemování, které umožňuje montáž do dané střešní krytiny. | [14 empty] | P | 2
343 | K | R-7660303 | D+M Světlovod pro šikmé střechy (set) - SV | kus | 2 |  | 0 |  |  | základní |  | 0 | 0 | 0 | 0 | 0 | 16 | K | 2 |  |  |  | ROZPOCET | 0 | 0 | 0 | 0 | 0 | 1 | 0 | 16 | 369494145
| P |  | Poznámka k položce: Světlovod pro šikmé střechy s pevným tubusem určený pro šikmé střechy s profilovanou krytinou do výšky profilu s max. 120 mm. Horní čtvercový rám s tvrzeným sklem a samočistící úpravou. Flexibilní tubus s odrazivostí světla až 98% délky cca 4,0m. Stropní difuzer s plastovým rámem a dvojitým akrylátovým sklem. Jedná se o set vřetně kotvení. | [14 empty] | P | 2
344 | K | R-7665020 | D+M madla k hlavnímu schodišti - ocelová trubka pr. 42 mm, dekor mosaz, vč. držáku, vč, kotvení a dodávky kotevních a spojovacích pravků | m | 40 |  | 0 |  |  | základní |  | 0 | 0 | 0 | 0 | 0 | 16 | K | 2 |  |  |  | ROZPOCET | 0 | 0 | 0 | 0 | 0 | 1 | 0 | 16 | 550565050
| VV |  | "nové madlo u hlavního schodiště"40 |  | 40 | [12 empty] | VV | 2 | 2 | True | 1 | ROZPOCET
345 | K | R-7665025 | D+M plné výplně okna - viz. poznámka 1 | kus | 1 |  | 0 |  |  | základní |  | 0 | 0 | 0 | 0 | 0 | 16 | K | 2 |  |  |  | ROZPOCET | 0 | 0 | 0 | 0 | 0 | 1 | 0 | 16 | 1193966431
346 | K | R-7665230 | Kontrola a seřízení stávajících plastových oken, doplnění chybějících nebo poškozených klik | m2 | 312.14 |  | 0 |  |  | základní |  | 0 | 0 | 0 | 0 | 0 | 16 | K | 2 |  |  |  | ROZPOCET | 0 | 0 | 0 | 0 | 0 | 1 | 0 | 16 | 1234588414
| VV |  | "seřízení oken"2,2*2,5*5+2,6*2*2+0,8*1,8*3+1,6*2,5*13+1,25*2,5*6+1,25*3,8*2+1,25*0,9*2+1,25*1,2*2+1*1,2*8+1,8*2,3 |  | 141.46 | [12 empty] | VV | 2 | 2 | True | 0 | ROZPOCET
| VV |  | 2,2*2,5*24+1*2,9*9+1,8*2,2+1,9*1+0,95*1,2*4+1,3*1,2+0,5*1,2 |  | 170.68 | [12 empty] | VV | 2 | 2 | True | 0 | ROZPOCET
| VV |  | Součet |  | 312.14 | [12 empty] | VV | 2 | 4 | True | 1 | ROZPOCET
347 | K | R-7668950 | Repase stávající kašny | kus | 1 |  | 0 |  |  | základní |  | 0 | 0 | 0 | 0 | 0 | 16 | K | 2 |  |  |  | ROZPOCET | 0 | 0 | 0 | 0 | 0 | 1 | 0 | 16 | -443307671
348 | K | R-7668951 | Repase a nátěr ocelového zábradlí na schodišťových oknech | m | 8.4 |  | 0 |  |  | základní |  | 0 | 0 | 0 | 0 | 0 | 16 | K | 2 |  |  |  | ROZPOCET | 0 | 0 | 0 | 0 | 0 | 1 | 0 | 16 | -10368710
| P |  | Poznámka k položce: Demontáž, repase, nátěr, zpětná montáž zábradlí vč. kotvení a dodávky kotevních a spojovacích prvků | [14 empty] | P | 2
| VV |  | 2,8*3 |  | 8.4 | [12 empty] | VV | 2 | 2 | True | 1 | ROZPOCET
349 | K | R-7668952 | Repase a nátěr venkovních mříží | m2 | 16.32 |  | 0 |  |  | základní |  | 0 | 0 | 0 | 0 | 0 | 16 | K | 2 |  |  |  | ROZPOCET | 0 | 0 | 0 | 0 | 0 | 1 | 0 | 16 | -1597065809
| P |  | Poznámka k položce: Demontáž, repase, nátěr, zpětná montáž zábradlí vč. kotvení a dodávky kotevních a spojovacích prvků | [14 empty] | P | 2
| VV |  | "venkovní mříže"1*1,2*8+0,95*1,2*4+1,3*1,2+0,5*1,2 |  | 16.32 | [12 empty] | VV | 2 | 2 | True | 1 | ROZPOCET
412 | K | R-7668955 | D+M dřevěných vstupních dveří - viz. 14/T1, vč. všech příslušenství a doplňků, vč. panikové hrazdy na obou křídlech | kus | 1 |  | 0 |  |  | základní |  | 0 | 0 | 0 | 0 | 0 | 16 | K | 2 |  |  |  | ROZPOCET | 0 | 0 | 0 | 0 | 0 | 1 | 0 | 16 | -1761031587
| P |  | Poznámka k položce: Demontáž, repase, nátěr, zpětná montáž zábradlí vč. kotvení a dodávky kotevních a spojovacích prvků | [14 empty] | P | 2
| VV |  | "viz. výpis tr. prvků - 14/T1"1 |  | 1 | [12 empty] | VV | 2 | 2 | True | 1 | ROZPOCET
| D | 767 | Konstrukce zámečnické |  |  |  | 0 |  |  |  |  | 0 |  | 0 |  | 2.3651 | 2 | D | 1 |  |  |  | ROZPOCET | [6 empty] | 0
350 | K | 767122812 | Demontáž stěn s výplní z drátěné sítě, svařovaných | m2 | 139.125 |  | 0 | CS ÚRS 2025 01 |  | základní |  | 0 | 0 | 0 | 0.017 | 2.3651 | 16 | K | 2 |  |  |  | ROZPOCET | 0 | 0 | 0 | 0 | 0 | 1 | 0 | 16 | -1162921265
| VV |  | "viz. výkresy bouracích prací - 1.PP"(6,1*2+6,55+4,4*3)*2,5 |  | 79.875 | [12 empty] | VV | 2 | 2 | True | 0 | ROZPOCET
| VV |  | (6,15*2+3,8*3)*2,5 |  | 59.25 | [12 empty] | VV | 2 | 2 | True | 0 | ROZPOCET
| VV |  | Součet |  | 139.125 | [12 empty] | VV | 2 | 4 | True | 1 | ROZPOCET
351 | K | 767691822 | Vyvěšení nebo zavěšení kovových křídel dveří do 2 m2 | kus | 2 |  | 0 | CS ÚRS 2025 01 |  | základní |  | 0 | 0 | 0 | 0 | 0 | 16 | K | 2 |  |  |  | ROZPOCET | 0 | 0 | 0 | 0 | 0 | 1 | 0 | 16 | 1008696229
| VV |  | "viz. výkresy bouracích prací " | [14 empty] | VV | 2 | 1 | True | 0 | ROZPOCET
| VV |  | "1.PP"2 |  | 2 | [12 empty] | VV | 2 | 2 | True | 1 | ROZPOCET
352 | K | 998767203 | Přesun hmot procentní pro zámečnické konstrukce v objektech v přes 12 do 24 m | % |  |  | 0 | CS ÚRS 2025 01 |  | základní |  | 0 | 0 | 0 | 0 | 0 | 16 | K | 2 |  |  |  | ROZPOCET | 0 | 0 | 0 | 0 | 0 | 1 | 0 | 16 | 1909229988
353 | K | R-76700201 | D+M zábradlí vč. povrchové úpravy, vč. kotvení a dodávky kotevních a spojovacích prvků - viz. 1/Z1 | sestava | 1 |  | 0 |  |  | základní |  | 0 | 0 | 0 | 0 | 0 | 16 | K | 2 |  |  |  | ROZPOCET | 0 | 0 | 0 | 0 | 0 | 1 | 0 | 16 | -2143905069
| VV |  | "viz. výkres zábradlí"1 |  | 1 | [12 empty] | VV | 2 | 2 | True | 1 | ROZPOCET
354 | K | R-76700202 | D+M zábradlí vč. povrchové úpravy, vč. kotvení a dodávky kotevních a spojovacích prvků - viz. 2/Z1 | sestava | 1 |  | 0 |  |  | základní |  | 0 | 0 | 0 | 0 | 0 | 16 | K | 2 |  |  |  | ROZPOCET | 0 | 0 | 0 | 0 | 0 | 1 | 0 | 16 | -1016494167
| VV |  | "viz. výkres zábradlí"1 |  | 1 | [12 empty] | VV | 2 | 2 | True | 1 | ROZPOCET
355 | K | R-76700203 | D+M zábradlí vč. povrchové úpravy, vč. kotvení a dodávky kotevních a spojovacích prvků - viz. 3/Z1 | sestava | 1 |  | 0 |  |  | základní |  | 0 | 0 | 0 | 0 | 0 | 16 | K | 2 |  |  |  | ROZPOCET | 0 | 0 | 0 | 0 | 0 | 1 | 0 | 16 | 642528507
| VV |  | "viz. výkres zábradlí"1 |  | 1 | [12 empty] | VV | 2 | 2 | True | 1 | ROZPOCET
356 | K | R-76700204 | D+M zábradlí vč. povrchové úpravy, vč. kotvení a dodávky kotevních a spojovacích prvků - viz. 4/Z1 | sestava | 1 |  | 0 |  |  | základní |  | 0 | 0 | 0 | 0 | 0 | 16 | K | 2 |  |  |  | ROZPOCET | 0 | 0 | 0 | 0 | 0 | 1 | 0 | 16 | 2131281733
| VV |  | "viz. výkres zábradlí"1 |  | 1 | [12 empty] | VV | 2 | 2 | True | 1 | ROZPOCET
357 | K | R-76700205 | D+M zábradlí vč. povrchové úpravy, vč. kotvení a dodávky kotevních a spojovacích prvků - viz. 5/Z1 | sestava | 1 |  | 0 |  |  | základní |  | 0 | 0 | 0 | 0 | 0 | 16 | K | 2 |  |  |  | ROZPOCET | 0 | 0 | 0 | 0 | 0 | 1 | 0 | 16 | 2133827914
| VV |  | "viz. výkres zábradlí"1 |  | 1 | [12 empty] | VV | 2 | 2 | True | 1 | ROZPOCET
358 | K | R-76700206 | D+M zábradlí vč. povrchové úpravy, vč. kotvení a dodávky kotevních a spojovacích prvků - viz. 1/Z5 | sestava | 1 |  | 0 |  |  | základní |  | 0 | 0 | 0 | 0 | 0 | 16 | K | 2 |  |  |  | ROZPOCET | 0 | 0 | 0 | 0 | 0 | 1 | 0 | 16 | -1801898310
| VV |  | "viz. výkres zábradlí"1 |  | 1 | [12 empty] | VV | 2 | 2 | True | 1 | ROZPOCET
359 | K | R-7670090 | D+M ocelové konstrukce výtahu vč. kotvení a dodávky kotevních a spojovacích prvků, vč. povrchové úpravy | kg | 588.186 |  | 0 |  |  | základní |  | 0 | 0 | 0 | 0 | 0 | 16 | K | 2 |  |  |  | ROZPOCET | 0 | 0 | 0 | 0 | 0 | 1 | 0 | 16 | 789990788
| P |  | Poznámka k položce: vč. povrchové úpravy - POVRCHOVÁ ÚPRAVA KONSTRUKCE - ANTIKOROZNÍ NÁTĚR vč. zazdívky a maltového lože MALTOVÉ LOŽE, PRO PODLITÍ KOTEVNÍCH PLOTEN A ULOŽENÍ JE NUTNÁ MINIMÁLNĚ ZÁLIVKA V KVALITĚ BETONU C 25/30 - zhotovitel je povinen ocenit položku tak, aby dle svých zkušeností a technologických možností započetl veškerý prořez materiálu do ceny položky. - dopravu materiálu na stavbu, veškeré přesuny hmot, jeřáb pro osazení - zpracování dílenské dokumentace, která musí být zpracována před zadáním do výroby a odsouhlasena objednatelem a projektantem - zpracování techologického postupu provádění prací, který bude zhotovitele předložen objednateli a projektantovi k odsouhlasení - geodetické zaměření ocelové konstrukce - revize ocelové konstrukce Nátěrové hmoty použité pro ocelové konstrukce: číslo systému C3.03, 2 vrstvy Ocelová konstrukce bude opatřena ochranným dle rozsahu dle ČSN EN ISO 12944- 5, číslo systému C3.03: „typ AK/AY, min. počet vrstev nátěru 2, min. jmenovitá tloušťka suchého filmu 200 μm, barva dle požadavků stavebníka“. Nátěr může být upraven dle dodavatele nátěrového systému se zajištěním předepsaných požadavků na životnost a stupeň korozní odolnosti. | [14 empty] | P | 2
| VV |  | "viz. SKŘ výtahová šachta" | [14 empty] | VV | 2 | 1 | True | 0 | ROZPOCET
| VV |  | "VN1-U120"2,5*13,3*12*1,15 |  | 458.85 | [12 empty] | VV | 2 | 2 | True | 0 | ROZPOCET
| VV |  | "VN2-HEB 14"2,5*33,7*1,15 |  | 96.888 | [12 empty] | VV | 2 | 2 | True | 0 | ROZPOCET
| VV |  | "PL P8/150"0,1*9,6*26*1,3 |  | 32.448 | [12 empty] | VV | 2 | 2 | True | 0 | ROZPOCET
| VV |  | Součet |  | 588.186 | [12 empty] | VV | 2 | 4 | True | 1 | ROZPOCET
360 | K | R-7670091 | D+M ocelové konstrukce schodiště vč. kotvení a dodávky kotevních a spojovacích prvků, vč. povrchové úpravy | kg | 1960.8 |  | 0 |  |  | základní |  | 0 | 0 | 0 | 0 | 0 | 16 | K | 2 |  |  |  | ROZPOCET | 0 | 0 | 0 | 0 | 0 | 1 | 0 | 16 | 1059349660
| P |  | Poznámka k položce: - OCEL TŘ. S235 , ŠROUBY (8.8) Položka obsahuje veškeré kotevní a spojovací prvky . - zhotovitel je povinen ocenit položku tak, aby dle svých zkušeností a technologických možností započetl veškerý prořez materiálu do ceny položky. - dopravu materiálu na stavbu, veškeré přesuny hmot, jeřáb pro osazení - zpracování dílenské dokumentace, která musí být zpracována před zadáním do výroby a odsouhlasena objednatelem a projektantem - zpracování techologického postupu provádění prací, který bude zhotovitele předložen objednateli a projektantovi k odsouhlasení - geodetické zaměření ocelové konstrukce - revize ocelové konstrukce Nátěrové hmoty použité pro ocelové konstrukce: číslo systému C3.03, 2 vrstvy Ocelová konstrukce bude opatřena ochranným dle rozsahu dle ČSN EN ISO 12944- 5, číslo systému C3.03: „typ AK/AY, min. počet vrstev nátěru 2, min. jmenovitá tloušťka suchého filmu 200 μm, barva dle požadavků stavebníka“. Nátěr může být upraven dle dodavatele nátěrového systému se zajištěním předepsaných požadavků na životnost a stupeň korozní odolnosti. Položka obsahuje i plechy P5/210 a P5/305. | [14 empty] | P | 2
| VV |  | "viz. SKŘ-schodiště"1634*1,2 |  | 1960.8 | [12 empty] | VV | 2 | 2 | True | 1 | ROZPOCET
361 | K | R-7670092 | Zesílení stropních trámů nad 1.PP | kg | 1440 |  | 0 |  |  | základní |  | 0 | 0 | 0 | 0 | 0 | 16 | K | 2 |  |  |  | ROZPOCET | 0 | 0 | 0 | 0 | 0 | 1 | 0 | 16 | -1993588643
| P |  | Poznámka k položce: ZESÍLENÍ ŽB TRÁMOVÉHO STROPU - OCELOVÝMI NOSNÍKY (NS1) - OCELOVÉ NOSNÍKY TYPU U, SPŘAŽENÉ SE STROPNÍMI TRÁMY, BUDOU ZAJIŠTĚNY PROTI KLOPENÍ POMOCÍ SVORNÍKŮ po 1,0 M; ZÁVITOVÉ TYČE M16 S MATICEMI A PODLOŽKOU. - HORIZONTÁLNÍ SPÁRA MEZI NOSNÍKY A STROPNÍ DESKOU MUSÍ BÝT ŘÁDNĚ VYPLNĚNA (DOKLÍNOVÁNÍ OCEL.PODLOŽKAMI, SPÁRA VYPLNĚNÁ CEMENTOVOU MALTOU). - ZESILUJÍCÍ NOSNÍKY BUDOU KOTVENY DO PODÉLNÝCH VĚNCŮ PŘES PLOTNY KP1 LEPENÝMI KOTVAMI - 2KS/PLOTNU Položka obsahuje : D+M ocelových nosníků vč. nátěru, svorníky, závitové tyče vyplnění spáry - D+M ploten veškeré kotevní a spojovací prvky | [14 empty] | P | 2
| VV |  | "viz. SKŘ-zesílení stropních trámů nad 1.PP"1200*1,2 |  | 1440 | [12 empty] | VV | 2 | 2 | True | 1 | ROZPOCET
362 | K | R-7670093 | Zesílení stropních trámů nad 3.NP | kg | 1878 |  | 0 |  |  | základní |  | 0 | 0 | 0 | 0 | 0 | 16 | K | 2 |  |  |  | ROZPOCET | 0 | 0 | 0 | 0 | 0 | 1 | 0 | 16 | 220355840
| P |  | Poznámka k položce: ZESÍLENÍ DŘEVĚNÉHO TRÁMOVÉHO STROPU - OCELOVÝMI NOSNÍKY (PN2) - OCELOVÉ NOSNÍKY HEB 200 JSOU VLOŽENY DO SKLADBY PODLAHY NAD ZÁKLOP, ULOŽENY DO ZDIVA NA ROZNÁŠECÍ PLOTNY NA MALTOVÉ LOŽE A ZABETONOVÁNY. - NA NOSNÍKY JE ULOŽEN ROZNÁŠECÍ NOSNÍK PN1 PRO KOTVENÍ SLOUPŮ SCH2. - DETAIL A ROZKRESLENÍ ZESILENÍ TRÁMOVÉHO STROPU - VIZ V.Č.D.3.4.05 ZESÍLENÍ ŽB TRÁMOVÉHO STROPU - OCELOVÝMI NOSNÍKY (PN3) - OCELOVÉ NOSNÍKY TYPU U, SPŘAŽENÉ SE STROPNÍMI TRÁMY, BUDOU ZAJIŠTĚNY PROTI KLOPENÍ POMOCÍ SVORNÍKŮ po 1,0 M; ZÁVITOVÉ TYČE M16 S MATICEMI A PODLOŽKOU. - HORIZONTÁLNÍ SPÁRA MEZI NOSNÍKY A STROPNÍ DESKOU MUSÍ BÝT ŘÁDNĚ VYPLNĚNA (DOKLÍNOVÁNÍ OCEL.PODLOŽKAMI, SPÁRA VYPLNĚNÁ CEMENTOVOU MALTOU). - ZESILUJÍCÍ NOSNÍKY BUDOU KOTVENY DO PODÉLNÝCH VĚNCŮ PŘES PLOTNY KP1 LEPENÝMI KOTVAMI K1 - 2KS/PLOTNU - DETAIL A ROZKRESLENÍ ZESILENÍ TRÁMOVÉHO STROPU - VIZ V.Č.D.3.4.05 Položka obsahuje : D+M ocelových nosníků vč. nátěru, svorníky, závitové tyče vyplnění spáry - D+M ploten veškeré kotevní a spojovací prvky | [14 empty] | P | 2
| VV |  | "viz. SKŘ-zesílení stropních trámů nad 3.NP"1565*1,2 |  | 1878 | [12 empty] | VV | 2 | 2 | True | 1 | ROZPOCET
363 | K | R-7678090 | D+M revizní střešní lávky - viz. 1/ZS | kus | 1 |  | 0 |  |  | základní |  | 0 | 0 | 0 | 0 | 0 | 16 | K | 2 |  |  |  | ROZPOCET | 0 | 0 | 0 | 0 | 0 | 1 | 0 | 16 | -1838324749
| P |  | Poznámka k položce: Průchozí šířka 400mm, délka lávky 5,85 m. jih Montáž min. 100 mm nad střešní krytinu včetně všech kotevních prvků. Zábradlí výšky 1,1 m. Dle příslušných norem pro daný typ konstrukce. | [14 empty] | P | 2
364 | K | R-7678091 | D+M revizní lávky č. 1 | kus | 1 |  | 0 |  |  | základní |  | 0 | 0 | 0 | 0 | 0 | 16 | K | 2 |  |  |  | ROZPOCET | 0 | 0 | 0 | 0 | 0 | 1 | 0 | 16 | 1734412284
| P |  | Poznámka k položce: Průchozí šířka 400mm, délka lávky 5,85 m. jih Montáž min. 100 mm nad střešní krytinu včetně všech kotevních prvků. Zábradlí výšky 1,1 m. Dle příslušných norem pro daný typ konstrukce. | [14 empty] | P | 2
365 | K | R-7678092 | D+M revizní lávky č. 2 | kus | 1 |  | 0 |  |  | základní |  | 0 | 0 | 0 | 0 | 0 | 16 | K | 2 |  |  |  | ROZPOCET | 0 | 0 | 0 | 0 | 0 | 1 | 0 | 16 | 901833492
| P |  | Poznámka k položce: Průchozí šířka 400mm, délka lávky 5,85 m. jih Montáž min. 100 mm nad střešní krytinu včetně všech kotevních prvků. Zábradlí výšky 1,1 m. Dle příslušných norem pro daný typ konstrukce. | [14 empty] | P | 2
366 | K | R-7679090 | D+M záchytného systému | m | 7 |  | 0 |  |  | základní |  | 0 | 0 | 0 | 0 | 0 | 16 | K | 2 |  |  |  | ROZPOCET | 0 | 0 | 0 | 0 | 0 | 1 | 0 | 16 | -1168105772
| P |  | Poznámka k položce: Položka obsahuje : - D+M kotevních bodů - D+M lana veškeré kotvení a dodávka kotevních prvků veškeré systémové doplňky a příslušečnství revize záchytného systému | [14 empty] | P | 2
| D | 771 | Podlahy z dla,ždic |  |  |  | 0 |  |  |  |  | 0 |  | 39.7774 |  | 0 | 2 | D | 1 |  |  |  | ROZPOCET | [6 empty] | 0
367 | K | 771111011 | Vysátí podkladu před pokládkou dlažby | m2 | 745.2 |  | 0 | CS ÚRS 2025 01 |  | základní |  | 0 | 0 | 0 | 0 | 0 | 16 | K | 2 |  |  |  | ROZPOCET | 0 | 0 | 0 | 0 | 0 | 1 | 0 | 16 | 415357955
| VV |  | "po odbourání části skladby 1. PP " | [14 empty] | VV | 2 | 1 | True | 0 | ROZPOCET
| VV |  | "skladba PDP-1"4,31+55,69+63,73+23,45+10,09+6,59 |  | 163.86 | [12 empty] | VV | 2 | 2 | True | 0 | ROZPOCET
| VV |  | "skladba PDP1-3"6,77 |  | 6.77 | [12 empty] | VV | 2 | 2 | True | 0 | ROZPOCET
| VV |  | "skladba PDP1-5"14,53+1,39+4,59+1,81+11 |  | 33.32 | [12 empty] | VV | 2 | 2 | True | 0 | ROZPOCET
| VV |  | "skladba PDP1-4"2,62 |  | 2.62 | [12 empty] | VV | 2 | 2 | True | 0 | ROZPOCET
| VV |  | Mezisoučet |  | 206.57 | [12 empty] | VV | 2 | 3 | True | 0 | ROZPOCET
| VV |  | "viz. půdorys 1.NP - nový stav - skladba PD1-2"12,43 |  | 12.43 | [12 empty] | VV | 2 | 2 | True | 0 | ROZPOCET
| VV |  | "viz. PD1-3"13 |  | 13 | [12 empty] | VV | 2 | 2 | True | 0 | ROZPOCET
| VV |  | "skladba PDP1-4"66,03 |  | 66.03 | [12 empty] | VV | 2 | 2 | True | 0 | ROZPOCET
| VV |  | "skladba PD1-6"3,41+8,1+8,99+3,09+6,68 |  | 30.27 | [12 empty] | VV | 2 | 2 | True | 0 | ROZPOCET
| VV |  | Mezisoučet |  | 121.73 | [12 empty] | VV | 2 | 3 | True | 0 | ROZPOCET
| VV |  | "Skladba PD2-2"64,89 |  | 64.89 | [12 empty] | VV | 2 | 2 | True | 0 | ROZPOCET
| VV |  | "PD2-5"8,14+4,99+10,89 |  | 24.02 | [12 empty] | VV | 2 | 2 | True | 0 | ROZPOCET
| VV |  | Mezisoučet |  | 88.91 | [12 empty] | VV | 2 | 3 | True | 0 | ROZPOCET
| VV |  | "skladba PD3-2"65,6 |  | 65.6 | [12 empty] | VV | 2 | 2 | True | 0 | ROZPOCET
| VV |  | "PD3-5"(3,64+6,07+13,49) |  | 23.2 | [12 empty] | VV | 2 | 2 | True | 0 | ROZPOCET
| VV |  | Mezisoučet |  | 88.8 | [12 empty] | VV | 2 | 3 | True | 0 | ROZPOCET
| VV |  | "skladba PD4-4"19,33 |  | 19.33 | [12 empty] | VV | 2 | 2 | True | 0 | ROZPOCET
| VV |  | "skladba PD4-2"73,39 |  | 73.39 | [12 empty] | VV | 2 | 2 | True | 0 | ROZPOCET
| VV |  | "skladba PD4-5"7,34+1,44+10,62 |  | 19.4 | [12 empty] | VV | 2 | 2 | True | 0 | ROZPOCET
| VV |  | Mezisoučet |  | 112.12 | [12 empty] | VV | 2 | 3 | True | 0 | ROZPOCET
| VV |  | "skladba PD5-1"34,69 |  | 34.69 | [12 empty] | VV | 2 | 2 | True | 0 | ROZPOCET
| VV |  | "skladab PD5-3"19,76+4,51+1,93 |  | 26.2 | [12 empty] | VV | 2 | 2 | True | 0 | ROZPOCET
| VV |  | "skladba PD5-4"8,27+8,85+7,06 |  | 24.18 | [12 empty] | VV | 2 | 2 | True | 0 | ROZPOCET
| VV |  | Mezisoučet |  | 85.07 | [12 empty] | VV | 2 | 3 | True | 0 | ROZPOCET
| VV |  | "dlažba na podestách hlavního schodiště"10,5*4 |  | 42 | [12 empty] | VV | 2 | 2 | True | 0 | ROZPOCET
| VV |  | Mezisoučet |  | 42 | [12 empty] | VV | 2 | 3 | True | 0 | ROZPOCET
| VV |  | Součet |  | 745.2 | [12 empty] | VV | 2 | 4 | True | 1 | ROZPOCET
368 | K | 771121011 | Nátěr penetrační na podlahu | m2 | 745.2 |  | 0 | CS ÚRS 2025 01 |  | základní |  | 0 | 0.0003 | 0.22356 | 0 | 0 | 16 | K | 2 |  |  |  | ROZPOCET | 0 | 0 | 0 | 0 | 0 | 1 | 0 | 16 | -1303267598
| VV |  | "po odbourání části podlahy v 1.PP" | [14 empty] | VV | 2 | 1 | True | 0 | ROZPOCET
| VV |  | "skladba PDP-1"4,31+55,69+63,73+23,45+10,09+6,59 |  | 163.86 | [12 empty] | VV | 2 | 2 | True | 0 | ROZPOCET
| VV |  | "skladba PDP1-3"6,77 |  | 6.77 | [12 empty] | VV | 2 | 2 | True | 0 | ROZPOCET
| VV |  | "skladba PDP1-5"14,53+1,39+4,59+1,81+11 |  | 33.32 | [12 empty] | VV | 2 | 2 | True | 0 | ROZPOCET
| VV |  | "skladba PDP1-4"2,62 |  | 2.62 | [12 empty] | VV | 2 | 2 | True | 0 | ROZPOCET
| VV |  | Mezisoučet |  | 206.57 | [12 empty] | VV | 2 | 3 | True | 0 | ROZPOCET
| VV |  | "viz. půdorys 1.NP - nový stav - skladba PD1-2"12,43 |  | 12.43 | [12 empty] | VV | 2 | 2 | True | 0 | ROZPOCET
| VV |  | "viz. PD1-3"13 |  | 13 | [12 empty] | VV | 2 | 2 | True | 0 | ROZPOCET
| VV |  | "skladba DP1-4"66,03 |  | 66.03 | [12 empty] | VV | 2 | 2 | True | 0 | ROZPOCET
| VV |  | "skladba PD1-6"3,41+8,1+8,99+3,09+6,68 |  | 30.27 | [12 empty] | VV | 2 | 2 | True | 0 | ROZPOCET
| VV |  | Mezisoučet |  | 121.73 | [12 empty] | VV | 2 | 3 | True | 0 | ROZPOCET
| VV |  | "Skladba PD2-2"64,89 |  | 64.89 | [12 empty] | VV | 2 | 2 | True | 0 | ROZPOCET
| VV |  | "PD2-5"8,14+4,99+10,89 |  | 24.02 | [12 empty] | VV | 2 | 2 | True | 0 | ROZPOCET
| VV |  | Mezisoučet |  | 88.91 | [12 empty] | VV | 2 | 3 | True | 0 | ROZPOCET
| VV |  | "skladba PD3-2"65,6 |  | 65.6 | [12 empty] | VV | 2 | 2 | True | 0 | ROZPOCET
| VV |  | "PD3-5"(3,64+6,07+13,49) |  | 23.2 | [12 empty] | VV | 2 | 2 | True | 0 | ROZPOCET
| VV |  | Mezisoučet |  | 88.8 | [12 empty] | VV | 2 | 3 | True | 0 | ROZPOCET
| VV |  | "skladba PD4-4"19,33 |  | 19.33 | [12 empty] | VV | 2 | 2 | True | 0 | ROZPOCET
| VV |  | "skladba PD4-2"73,39 |  | 73.39 | [12 empty] | VV | 2 | 2 | True | 0 | ROZPOCET
| VV |  | "skladba PD4-5"7,34+1,44+10,62 |  | 19.4 | [12 empty] | VV | 2 | 2 | True | 0 | ROZPOCET
| VV |  | Mezisoučet |  | 112.12 | [12 empty] | VV | 2 | 3 | True | 0 | ROZPOCET
| VV |  | "skladba PD5-1"34,69 |  | 34.69 | [12 empty] | VV | 2 | 2 | True | 0 | ROZPOCET
| VV |  | "skladab PD5-3"19,76+4,51+1,93 |  | 26.2 | [12 empty] | VV | 2 | 2 | True | 0 | ROZPOCET
| VV |  | "skladba PD5-4"8,27+8,85+7,06 |  | 24.18 | [12 empty] | VV | 2 | 2 | True | 0 | ROZPOCET
| VV |  | Mezisoučet |  | 85.07 | [12 empty] | VV | 2 | 3 | True | 0 | ROZPOCET
| VV |  | "dlažba na podestách hlavního schodiště"10,5*4 |  | 42 | [12 empty] | VV | 2 | 2 | True | 0 | ROZPOCET
| VV |  | Mezisoučet |  | 42 | [12 empty] | VV | 2 | 3 | True | 0 | ROZPOCET
| VV |  | Součet |  | 745.2 | [12 empty] | VV | 2 | 4 | True | 1 | ROZPOCET
369 | K | 771121022 | Broušení betonového podkladu před pokládkou dlažby | m2 | 91.64 |  | 0 | CS ÚRS 2025 01 |  | základní |  | 0 | 0 | 0 | 0 | 0 | 16 | K | 2 |  |  |  | ROZPOCET | 0 | 0 | 0 | 0 | 0 | 1 | 0 | 16 | 1424432216
| VV |  | "po odbourání části skladby 1. PP " | [14 empty] | VV | 2 | 1 | True | 0 | ROZPOCET
| VV |  | "skladba PDP1-5"14,53+1,39+4,59+1,81+11 |  | 33.32 | [12 empty] | VV | 2 | 2 | True | 0 | ROZPOCET
| VV |  | "skladba PDP1-4"2,62 |  | 2.62 | [12 empty] | VV | 2 | 2 | True | 0 | ROZPOCET
| VV |  | Mezisoučet |  | 35.94 | [12 empty] | VV | 2 | 3 | True | 0 | ROZPOCET
| VV |  | "viz. půdorys 1.NP - nový stav - skladba PD1-2"12,43 |  | 12.43 | [12 empty] | VV | 2 | 2 | True | 0 | ROZPOCET
| VV |  | "viz. PD1-3"13 |  | 13 | [12 empty] | VV | 2 | 2 | True | 0 | ROZPOCET
| VV |  | "skladba PD1-6"3,41+8,1+8,99+3,09+6,68 |  | 30.27 | [12 empty] | VV | 2 | 2 | True | 0 | ROZPOCET
| VV |  | Mezisoučet |  | 55.7 | [12 empty] | VV | 2 | 3 | True | 0 | ROZPOCET
| VV |  | Součet |  | 91.64 | [12 empty] | VV | 2 | 4 | True | 1 | ROZPOCET
370 | K | 771121027 | Broušení stávajícího podkladu před pokládkou dlažby diamantovým kotoučem | m2 | 212.63 |  | 0 | CS ÚRS 2025 01 |  | základní |  | 0 | 0 | 0 | 0 | 0 | 16 | K | 2 |  |  |  | ROZPOCET | 0 | 0 | 0 | 0 | 0 | 1 | 0 | 16 | -1607820009
| VV |  | "viz. výkresy nového stavu - půdorys 1.NP" | [14 empty] | VV | 2 | 1 | True | 0 | ROZPOCET
| VV |  | "po odbourání části skladby 1. PP " | [14 empty] | VV | 2 | 1 | True | 0 | ROZPOCET
| VV |  | "skladba PDP-1"4,31+55,69+63,73+23,45+10,09+6,59 |  | 163.86 | [12 empty] | VV | 2 | 2 | True | 0 | ROZPOCET
| VV |  | "skladba PDP1-3"6,77 |  | 6.77 | [12 empty] | VV | 2 | 2 | True | 0 | ROZPOCET
| VV |  | "dlažba na podestách hlavního schodiště"10,5*4 |  | 42 | [12 empty] | VV | 2 | 2 | True | 0 | ROZPOCET
| VV |  | Součet |  | 212.63 | [12 empty] | VV | 2 | 4 | True | 1 | ROZPOCET
371 | K | 771151024 | Samonivelační stěrka podlah pevnosti 30 MPa tl přes 8 do 10 mm | m2 | 304.27 |  | 0 | CS ÚRS 2025 01 |  | základní |  | 0 | 0.015 | 4.564 | 0 | 0 | 16 | K | 2 |  |  |  | ROZPOCET | 0 | 0 | 0 | 0 | 0 | 1 | 0 | 16 | -1252980530
| VV |  | "po odbourání části skladby 1. PP " | [14 empty] | VV | 2 | 1 | True | 0 | ROZPOCET
| VV |  | "skladba PDP-1"4,31+55,69+63,73+23,45+10,09+6,59 |  | 163.86 | [12 empty] | VV | 2 | 2 | True | 0 | ROZPOCET
| VV |  | "skladba PDP1-3"6,77 |  | 6.77 | [12 empty] | VV | 2 | 2 | True | 0 | ROZPOCET
| VV |  | "skladba PDP1-5"14,53+1,39+4,59+1,81+11 |  | 33.32 | [12 empty] | VV | 2 | 2 | True | 0 | ROZPOCET
| VV |  | "skladba PDP1-4"2,62 |  | 2.62 | [12 empty] | VV | 2 | 2 | True | 0 | ROZPOCET
| VV |  | Mezisoučet |  | 206.57 | [12 empty] | VV | 2 | 3 | True | 0 | ROZPOCET
| VV |  | "viz. půdorys 1.NP - nový stav - skladba PD1-2"12,43 |  | 12.43 | [12 empty] | VV | 2 | 2 | True | 0 | ROZPOCET
| VV |  | "viz. PD1-3"13 |  | 13 | [12 empty] | VV | 2 | 2 | True | 0 | ROZPOCET
| VV |  | "skladba PD1-6"3,41+8,1+8,99+3,09+6,68 |  | 30.27 | [12 empty] | VV | 2 | 2 | True | 0 | ROZPOCET
| VV |  | Mezisoučet |  | 55.7 | [12 empty] | VV | 2 | 3 | True | 0 | ROZPOCET
| VV |  | "dlažba na podestách hlavního schodiště"10,5*4 |  | 42 | [12 empty] | VV | 2 | 2 | True | 0 | ROZPOCET
| VV |  | Mezisoučet |  | 42 | [12 empty] | VV | 2 | 3 | True | 0 | ROZPOCET
| VV |  | Součet |  | 304.27 | [12 empty] | VV | 2 | 4 | True | 1 | ROZPOCET
372 | K | 771474113 | Montáž soklů z dlaždic keramických rovných lepených cementovým flexibilním lepidlem v přes 90 do 120 mm | m | 510.5 |  | 0 | CS ÚRS 2025 01 |  | základní |  | 0 | 0.00058 | 0.29609 | 0 | 0 | 16 | K | 2 |  |  |  | ROZPOCET | 0 | 0 | 0 | 0 | 0 | 1 | 0 | 16 | 423936431
| VV |  | "vi. půdorys 1.PP - nový stav "88,3+20,5+31,7+6+16,2+5,3+9,5+5,3+5 |  | 187.8 | [12 empty] | VV | 2 | 2 | True | 0 | ROZPOCET
| VV |  | Mezisoučet |  | 187.8 | [12 empty] | VV | 2 | 3 | True | 0 | ROZPOCET
| VV |  | "viz. půdorys 1.NP - m.č. 1.02"15,7 |  | 15.7 | [12 empty] | VV | 2 | 2 | True | 0 | ROZPOCET
| VV |  | "m.č.1.04"15 |  | 15 | [12 empty] | VV | 2 | 2 | True | 0 | ROZPOCET
| VV |  | "m.č. 1.08"54 |  | 54 | [12 empty] | VV | 2 | 2 | True | 0 | ROZPOCET
| VV |  | "m.č.1.11"7,5 |  | 7.5 | [12 empty] | VV | 2 | 2 | True | 0 | ROZPOCET
| VV |  | Mezisoučet |  | 92.2 | [12 empty] | VV | 2 | 3 | True | 0 | ROZPOCET
| VV |  | "2.NP- m.č. 2.05"57,7 |  | 57.7 | [12 empty] | VV | 2 | 2 | True | 0 | ROZPOCET
| VV |  | Mezisoučet |  | 57.7 | [12 empty] | VV | 2 | 3 | True | 0 | ROZPOCET
| VV |  | "3.NP-m.č. 3.06"52,2 |  | 52.2 | [12 empty] | VV | 2 | 2 | True | 0 | ROZPOCET
| VV |  | Mezisoučet |  | 52.2 | [12 empty] | VV | 2 | 3 | True | 0 | ROZPOCET
| VV |  | "4.NPmč.4.05"58,7 |  | 58.7 | [12 empty] | VV | 2 | 2 | True | 0 | ROZPOCET
| VV |  | Mezisoučet |  | 58.7 | [12 empty] | VV | 2 | 3 | True | 0 | ROZPOCET
| VV |  | "5.NP"43,4+8,5+10 |  | 61.9 | [12 empty] | VV | 2 | 2 | True | 0 | ROZPOCET
| VV |  | Mezisoučet |  | 61.9 | [12 empty] | VV | 2 | 3 | True | 0 | ROZPOCET
| VV |  | Součet |  | 510.5 | [12 empty] | VV | 2 | 4 | True | 1 | ROZPOCET
373 | M | 59761110 | dlažba keramická slinutá mrazuvzdorná R10/B povrch hladký/matný tl do 10mm přes 2 do 4ks/m2 | m2 | 69.414 |  | 0 | CS ÚRS 2025 01 |  | základní |  | 0 | 0.022 | 1.5271 | 0 | 0 | 32 | M | 2 |  |  |  | ROZPOCET | 0 | 0 | 0 | 0 | 0 | 1 | 0 | 16 | -303023244
| VV |  | "viz. pol. montáže"187,8*0,1*1,2 |  | 22.536 | [12 empty] | VV | 2 | 2 | True | 0 | ROZPOCET
| VV |  | Mezisoučet |  | 22.536 | [12 empty] | VV | 2 | 3 | True | 0 | ROZPOCET
| VV |  | "viz. půdorys 1.NP - m.č. 1.02"15,7*0,1*1,2 |  | 1.884 | [12 empty] | VV | 2 | 2 | True | 0 | ROZPOCET
| VV |  | "m.č.1.04"15*0,1*1,2 |  | 1.8 | [12 empty] | VV | 2 | 2 | True | 0 | ROZPOCET
| VV |  | "m.č. 1.08"54*0,1*1,2 |  | 6.48 | [12 empty] | VV | 2 | 2 | True | 0 | ROZPOCET
| VV |  | Mezisoučet |  | 10.164 | [12 empty] | VV | 2 | 3 | True | 0 | ROZPOCET
| VV |  | "2.NP- m.č. 2.05"57,7*0,1*1,2 |  | 6.924 | [12 empty] | VV | 2 | 2 | True | 0 | ROZPOCET
| VV |  | Mezisoučet |  | 6.924 | [12 empty] | VV | 2 | 3 | True | 0 | ROZPOCET
| VV |  | "3.NP-m.č. 3.06"52,2*0,1*1,2 |  | 6.264 | [12 empty] | VV | 2 | 2 | True | 0 | ROZPOCET
| VV |  | Mezisoučet |  | 6.264 | [12 empty] | VV | 2 | 3 | True | 0 | ROZPOCET
| VV |  | "4.NPmč.4.05"58,7*0,1*1,2 |  | 7.044 | [12 empty] | VV | 2 | 2 | True | 0 | ROZPOCET
| VV |  | Mezisoučet |  | 7.044 | [12 empty] | VV | 2 | 3 | True | 0 | ROZPOCET
| VV |  | "5.NP"(43,4+8,5+10)*0,1*1,2 |  | 7.428 | [12 empty] | VV | 2 | 2 | True | 0 | ROZPOCET
| VV |  | Mezisoučet |  | 7.428 | [12 empty] | VV | 2 | 3 | True | 0 | ROZPOCET
| VV |  | Součet |  | 60.36 | [12 empty] | VV | 2 | 4 | True | 1 | ROZPOCET
| VV |  | 60,36*1,15 'Přepočtené koeficientem množství |  | 69.414 | [12 empty] | VV | 2 | 2 | False | 1 | ROZPOCET
374 | K | 771474123 | Montáž soklů z dlaždic keramických schodišťových šikmých lepených cementovým flexibilním lepidlem v přes 90 do 120 mm | m | 80 |  | 0 | CS ÚRS 2025 02 |  | základní |  | 0 | 0.00058 | 0.0464 | 0 | 0 | 16 | K | 2 |  |  |  | ROZPOCET | 0 | 0 | 0 | 0 | 0 | 1 | 0 | 16 | 993741307
| VV |  | "soklíky k hlavnímu schodišti"80 |  | 80 | [12 empty] | VV | 2 | 2 | True | 1 | ROZPOCET
375 | K | 771474124 | Montáž soklů z dlaždic keramických schodišťových šikmých lepených cementovým flexibilním lepidlem v přes 120 do 150 mm | m | 80 |  | 0 | CS ÚRS 2025 02 |  | základní |  | 0 | 0.00074 | 0.0592 | 0 | 0 | 16 | K | 2 |  |  |  | ROZPOCET | 0 | 0 | 0 | 0 | 0 | 1 | 0 | 16 | 1529945191
| VV |  | "soklíky k hlavnímu schodišti"80 |  | 80 | [12 empty] | VV | 2 | 2 | True | 1 | ROZPOCET
376 | M | R-7710230 | Keramický sokl výšky 150 mm | m | 92 |  | 0 |  |  | základní |  | 0 | 0 | 0 | 0 | 0 | 32 | M | 2 |  |  |  | ROZPOCET | 0 | 0 | 0 | 0 | 0 | 1 | 0 | 16 | 1045182226
| VV |  | 80*1,15 'Přepočtené koeficientem množství |  | 92 | [12 empty] | VV | 2 | 2 | False | 1 | ROZPOCET
377 | K | 771574413 | Montáž podlah keramických hladkých lepených cementovým flexibilním lepidlem přes 2 do 4 ks/m2 | m2 | 745.2 |  | 0 | CS ÚRS 2025 01 |  | základní |  | 0 | 0.00903 | 6.7292 | 0 | 0 | 16 | K | 2 |  |  |  | ROZPOCET | 0 | 0 | 0 | 0 | 0 | 1 | 0 | 16 | -735004218
| VV |  | "po odbourání části skladby 1. PP " | [14 empty] | VV | 2 | 1 | True | 0 | ROZPOCET
| VV |  | "skladba PDP-1"4,31+55,69+63,73+23,45+10,09+6,59 |  | 163.86 | [12 empty] | VV | 2 | 2 | True | 0 | ROZPOCET
| VV |  | "skladba PDP1-3"6,77 |  | 6.77 | [12 empty] | VV | 2 | 2 | True | 0 | ROZPOCET
| VV |  | "skladba PDP1-5"14,53+1,39+4,59+1,81+11 |  | 33.32 | [12 empty] | VV | 2 | 2 | True | 0 | ROZPOCET
| VV |  | "skladba PDP1-4"2,62 |  | 2.62 | [12 empty] | VV | 2 | 2 | True | 0 | ROZPOCET
| VV |  | Mezisoučet |  | 206.57 | [12 empty] | VV | 2 | 3 | True | 0 | ROZPOCET
| VV |  | "viz. půdorys 1.NP - nový stav - skladba PD1-2"12,43 |  | 12.43 | [12 empty] | VV | 2 | 2 | True | 0 | ROZPOCET
| VV |  | "viz. PD1-3"13 |  | 13 | [12 empty] | VV | 2 | 2 | True | 0 | ROZPOCET
| VV |  | "viz. výkres nového stavu 1.N- skladba PD1-4"66,03 |  | 66.03 | [12 empty] | VV | 2 | 2 | True | 0 | ROZPOCET
| VV |  | "skladba PD1-6"3,41+8,1+8,99+3,09+6,68 |  | 30.27 | [12 empty] | VV | 2 | 2 | True | 0 | ROZPOCET
| VV |  | Mezisoučet |  | 121.73 | [12 empty] | VV | 2 | 3 | True | 0 | ROZPOCET
| VV |  | "Skladba PD2-2"64,89 |  | 64.89 | [12 empty] | VV | 2 | 2 | True | 0 | ROZPOCET
| VV |  | "PD2-5"8,14+4,99+10,89 |  | 24.02 | [12 empty] | VV | 2 | 2 | True | 0 | ROZPOCET
| VV |  | Mezisoučet |  | 88.91 | [12 empty] | VV | 2 | 3 | True | 0 | ROZPOCET
| VV |  | "skladba PD3-2"65,6 |  | 65.6 | [12 empty] | VV | 2 | 2 | True | 0 | ROZPOCET
| VV |  | "PD3-5"(3,64+6,07+13,49) |  | 23.2 | [12 empty] | VV | 2 | 2 | True | 0 | ROZPOCET
| VV |  | Mezisoučet |  | 88.8 | [12 empty] | VV | 2 | 3 | True | 0 | ROZPOCET
| VV |  | "skladba PD4-4"19,33 |  | 19.33 | [12 empty] | VV | 2 | 2 | True | 0 | ROZPOCET
| VV |  | "skladba PD4-2"73,39 |  | 73.39 | [12 empty] | VV | 2 | 2 | True | 0 | ROZPOCET
| VV |  | "skladba PD4-5"7,34+1,44+10,62 |  | 19.4 | [12 empty] | VV | 2 | 2 | True | 0 | ROZPOCET
| VV |  | Mezisoučet |  | 112.12 | [12 empty] | VV | 2 | 3 | True | 0 | ROZPOCET
| VV |  | "skladba PD5-1"34,69 |  | 34.69 | [12 empty] | VV | 2 | 2 | True | 0 | ROZPOCET
| VV |  | "skladab PD5-3"19,76+4,51+1,93 |  | 26.2 | [12 empty] | VV | 2 | 2 | True | 0 | ROZPOCET
| VV |  | "skladba PD5-4"8,27+8,85+7,06 |  | 24.18 | [12 empty] | VV | 2 | 2 | True | 0 | ROZPOCET
| VV |  | Mezisoučet |  | 85.07 | [12 empty] | VV | 2 | 3 | True | 0 | ROZPOCET
| VV |  | "dlažba na podestách hlavního schodiště"10,5*4 |  | 42 | [12 empty] | VV | 2 | 2 | True | 0 | ROZPOCET
| VV |  | Mezisoučet |  | 42 | [12 empty] | VV | 2 | 3 | True | 0 | ROZPOCET
| VV |  | Součet |  | 745.2 | [12 empty] | VV | 2 | 4 | True | 1 | ROZPOCET
378 | M | 59761110 | dlažba keramická slinutá mrazuvzdorná R10/B povrch hladký/matný tl do 10mm přes 2 do 4ks/m2 | m2 | 856.98 |  | 0 | CS ÚRS 2025 01 |  | základní |  | 0 | 0.022 | 18.8536 | 0 | 0 | 32 | M | 2 |  |  |  | ROZPOCET | 0 | 0 | 0 | 0 | 0 | 1 | 0 | 16 | -729707859
| VV |  | 745,2*1,15 'Přepočtené koeficientem množství |  | 856.98 | [12 empty] | VV | 2 | 2 | False | 1 | ROZPOCET
379 | K | 771591112 | Izolace pod dlažbu nátěrem nebo stěrkou ve dvou vrstvách | m2 | 576.2 |  | 0 | CS ÚRS 2025 01 |  | základní |  | 0 | 0.0015 | 0.8643 | 0 | 0 | 16 | K | 2 |  |  |  | ROZPOCET | 0 | 0 | 0 | 0 | 0 | 1 | 0 | 16 | -1711220450
| P |  | Poznámka k položce: vč. koutových a rohových pásek | [14 empty] | P | 2
| VV |  | "viz. výkres nového stavu 1.N- skladba PD1-4"66,03 |  | 66.03 | [12 empty] | VV | 2 | 2 | True | 0 | ROZPOCET
| VV |  | "skladba PD1-6"3,41+8,1+8,99+3,09+6,68 |  | 30.27 | [12 empty] | VV | 2 | 2 | True | 0 | ROZPOCET
| VV |  | "vytažení na stěnu"27 |  | 27 | [12 empty] | VV | 2 | 2 | True | 0 | ROZPOCET
| VV |  | Mezisoučet |  | 123.3 | [12 empty] | VV | 2 | 3 | True | 0 | ROZPOCET
| VV |  | "Skladba PD2-2"64,89 |  | 64.89 | [12 empty] | VV | 2 | 2 | True | 0 | ROZPOCET
| VV |  | "PD2-5"8,14+4,99+10,89 |  | 24.02 | [12 empty] | VV | 2 | 2 | True | 0 | ROZPOCET
| VV |  | "vytažení na stěnu"18 |  | 18 | [12 empty] | VV | 2 | 2 | True | 0 | ROZPOCET
| VV |  | Mezisoučet |  | 106.91 | [12 empty] | VV | 2 | 3 | True | 0 | ROZPOCET
| VV |  | "skladba PD3-2"65,6 |  | 65.6 | [12 empty] | VV | 2 | 2 | True | 0 | ROZPOCET
| VV |  | "PD3-5"(3,64+6,07+13,49) |  | 23.2 | [12 empty] | VV | 2 | 2 | True | 0 | ROZPOCET
| VV |  | "vytažení na stěnu"18 |  | 18 | [12 empty] | VV | 2 | 2 | True | 0 | ROZPOCET
| VV |  | Mezisoučet |  | 106.8 | [12 empty] | VV | 2 | 3 | True | 0 | ROZPOCET
| VV |  | "skladba PD4-4"19,33 |  | 19.33 | [12 empty] | VV | 2 | 2 | True | 0 | ROZPOCET
| VV |  | "skladba PD4-2"73,39 |  | 73.39 | [12 empty] | VV | 2 | 2 | True | 0 | ROZPOCET
| VV |  | "skladba PD4-5"7,34+1,44+10,62 |  | 19.4 | [12 empty] | VV | 2 | 2 | True | 0 | ROZPOCET
| VV |  | "vytažení na stěnu"24 |  | 24 | [12 empty] | VV | 2 | 2 | True | 0 | ROZPOCET
| VV |  | Mezisoučet |  | 136.12 | [12 empty] | VV | 2 | 3 | True | 0 | ROZPOCET
| VV |  | "skladba PD5-1"34,69 |  | 34.69 | [12 empty] | VV | 2 | 2 | True | 0 | ROZPOCET
| VV |  | "skladab PD5-3"19,76+4,51+1,93 |  | 26.2 | [12 empty] | VV | 2 | 2 | True | 0 | ROZPOCET
| VV |  | "skladba PD5-4"8,27+8,85+7,06 |  | 24.18 | [12 empty] | VV | 2 | 2 | True | 0 | ROZPOCET
| VV |  | "vytažení na zdivo"18 |  | 18 | [12 empty] | VV | 2 | 2 | True | 0 | ROZPOCET
| VV |  | Mezisoučet |  | 103.07 | [12 empty] | VV | 2 | 3 | True | 0 | ROZPOCET
| VV |  | Součet |  | 576.2 | [12 empty] | VV | 2 | 4 | True | 1 | ROZPOCET
380 | K | 998771203 | Přesun hmot procentní pro podlahy z dlaždic v objektech v přes 12 do 24 m | % |  |  | 0 | CS ÚRS 2025 01 |  | základní |  | 0 | 0 | 0 | 0 | 0 | 16 | K | 2 |  |  |  | ROZPOCET | 0 | 0 | 0 | 0 | 0 | 1 | 0 | 16 | -1099009150
381 | K | R-7711510 | Samonivelační stěrka podlah pevnosti 30 MPa tl přes 8 do 10 mm na sádrovláknitou desku | m2 | 440.93 |  | 0 |  |  | základní |  | 0 | 0.015 | 6.6139 | 0 | 0 | 16 | K | 2 |  |  |  | ROZPOCET | 0 | 0 | 0 | 0 | 0 | 1 | 0 | 16 | 309553985
| VV |  | "viz. výkres nového stavu 1.N- skladba PD1-4"66,03 |  | 66.03 | [12 empty] | VV | 2 | 2 | True | 0 | ROZPOCET
| VV |  | Mezisoučet |  | 66.03 | [12 empty] | VV | 2 | 3 | True | 0 | ROZPOCET
| VV |  | "Skladba PD2-2"64,89 |  | 64.89 | [12 empty] | VV | 2 | 2 | True | 0 | ROZPOCET
| VV |  | "PD2-5"8,14+4,99+10,89 |  | 24.02 | [12 empty] | VV | 2 | 2 | True | 0 | ROZPOCET
| VV |  | Mezisoučet |  | 88.91 | [12 empty] | VV | 2 | 3 | True | 0 | ROZPOCET
| VV |  | "skladba PD3-2"65,6 |  | 65.6 | [12 empty] | VV | 2 | 2 | True | 0 | ROZPOCET
| VV |  | "PD3-5"(3,64+6,07+13,49) |  | 23.2 | [12 empty] | VV | 2 | 2 | True | 0 | ROZPOCET
| VV |  | Mezisoučet |  | 88.8 | [12 empty] | VV | 2 | 3 | True | 0 | ROZPOCET
| VV |  | "skladba PD4-4"19,33 |  | 19.33 | [12 empty] | VV | 2 | 2 | True | 0 | ROZPOCET
| VV |  | "skladba PD4-2"73,39 |  | 73.39 | [12 empty] | VV | 2 | 2 | True | 0 | ROZPOCET
| VV |  | "skladba PD4-5"7,34+1,44+10,62 |  | 19.4 | [12 empty] | VV | 2 | 2 | True | 0 | ROZPOCET
| VV |  | Mezisoučet |  | 112.12 | [12 empty] | VV | 2 | 3 | True | 0 | ROZPOCET
| VV |  | "skladba PD5-1"34,69 |  | 34.69 | [12 empty] | VV | 2 | 2 | True | 0 | ROZPOCET
| VV |  | "skladab PD5-3"19,76+4,51+1,93 |  | 26.2 | [12 empty] | VV | 2 | 2 | True | 0 | ROZPOCET
| VV |  | "skladba PD5-4"8,27+8,85+7,06 |  | 24.18 | [12 empty] | VV | 2 | 2 | True | 0 | ROZPOCET
| VV |  | Mezisoučet |  | 85.07 | [12 empty] | VV | 2 | 3 | True | 0 | ROZPOCET
| VV |  | Součet |  | 440.93 | [12 empty] | VV | 2 | 4 | True | 1 | ROZPOCET
| D | 775 | Podlahy skládané |  |  |  | 0 |  |  |  |  | 0 |  | 0 |  | 11.4573 | 2 | D | 1 |  |  |  | ROZPOCET | [6 empty] | 0
382 | K | 775511830 | Demontáž podlah vlysových přibíjených bez lišt do suti | m2 | 763.82 |  | 0 | CS ÚRS 2025 01 |  | základní |  | 0 | 0 | 0 | 0.015 | 11.4573 | 16 | K | 2 |  |  |  | ROZPOCET | 0 | 0 | 0 | 0 | 0 | 1 | 0 | 16 | 192656137
| VV |  | "viz. výkresy bouracích prací - 2.NP" | [14 empty] | VV | 2 | 1 | True | 0 | ROZPOCET
| VV |  | "PD2-1"61,41+61,3 |  | 122.71 | [12 empty] | VV | 2 | 2 | True | 0 | ROZPOCET
| VV |  | "PD2-2"20,48 |  | 20.48 | [12 empty] | VV | 2 | 2 | True | 0 | ROZPOCET
| VV |  | "PD2-4"82,04+23,63 |  | 105.67 | [12 empty] | VV | 2 | 2 | True | 0 | ROZPOCET
| VV |  | Mezisoučet |  | 248.86 | [12 empty] | VV | 2 | 3 | True | 0 | ROZPOCET
| VV |  | "3.NP" | [14 empty] | VV | 2 | 1 | True | 0 | ROZPOCET
| VV |  | "PD3-1"61,41+61,63 |  | 123.04 | [12 empty] | VV | 2 | 2 | True | 0 | ROZPOCET
| VV |  | "PD3-2"19,39 |  | 19.39 | [12 empty] | VV | 2 | 2 | True | 0 | ROZPOCET
| VV |  | "PD3-4"22,63+18,22+64,73 |  | 105.58 | [12 empty] | VV | 2 | 2 | True | 0 | ROZPOCET
| VV |  | Mezisoučet |  | 248.01 | [12 empty] | VV | 2 | 3 | True | 0 | ROZPOCET
| VV |  | "4.NP" | [14 empty] | VV | 2 | 1 | True | 0 | ROZPOCET
| VV |  | "PD4-1"61,41+61,29 |  | 122.7 | [12 empty] | VV | 2 | 2 | True | 0 | ROZPOCET
| VV |  | "PD4-2"20,72 |  | 20.72 | [12 empty] | VV | 2 | 2 | True | 0 | ROZPOCET
| VV |  | "PD4-4"62,76+43,58+17,19 |  | 123.53 | [12 empty] | VV | 2 | 2 | True | 0 | ROZPOCET
| VV |  | Mezisoučet |  | 266.95 | [12 empty] | VV | 2 | 3 | True | 0 | ROZPOCET
| VV |  | Součet |  | 763.82 | [12 empty] | VV | 2 | 4 | True | 1 | ROZPOCET
383 | K | 998775203 | Přesun hmot procentní pro podlahy skládané v objektech v přes 12 do 24 m | % |  |  | 0 | CS ÚRS 2025 01 |  | základní |  | 0 | 0 | 0 | 0 | 0 | 16 | K | 2 |  |  |  | ROZPOCET | 0 | 0 | 0 | 0 | 0 | 1 | 0 | 16 | -454359199
| D | 776 | Podlahy povlakové |  |  |  | 0 |  |  |  |  | 0 |  | 22.1923 |  | 0 | 2 | D | 1 |  |  |  | ROZPOCET | [6 empty] | 0
384 | K | 776111112 | Broušení betonového podkladu povlakových podlah | m2 | 54.88 |  | 0 | CS ÚRS 2025 01 |  | základní |  | 0 | 0 | 0 | 0 | 0 | 16 | K | 2 |  |  |  | ROZPOCET | 0 | 0 | 0 | 0 | 0 | 1 | 0 | 16 | 374592083
| VV |  | "viz. půdorys 1.PP nový stav " | [14 empty] | VV | 2 | 1 | True | 0 | ROZPOCET
| VV |  | "skladba PDP1-6"10,22 |  | 10.22 | [12 empty] | VV | 2 | 2 | True | 0 | ROZPOCET
| VV |  | "skladba PDP1-7"44,66 |  | 44.66 | [12 empty] | VV | 2 | 2 | True | 0 | ROZPOCET
| VV |  | Součet |  | 54.88 | [12 empty] | VV | 2 | 4 | True | 1 | ROZPOCET
385 | K | 776111311 | Vysátí podkladu povlakových podlah | m2 | 1166.03 |  | 0 | CS ÚRS 2025 01 |  | základní |  | 0 | 0 | 0 | 0 | 0 | 16 | K | 2 |  |  |  | ROZPOCET | 0 | 0 | 0 | 0 | 0 | 1 | 0 | 16 | 1534621737
| VV |  | "viz. půdorys 1.PP nový stav " | [14 empty] | VV | 2 | 1 | True | 0 | ROZPOCET
| VV |  | "skladba PDP1-6"10,22 |  | 10.22 | [12 empty] | VV | 2 | 2 | True | 0 | ROZPOCET
| VV |  | "skladba PDP1-7"44,66 |  | 44.66 | [12 empty] | VV | 2 | 2 | True | 0 | ROZPOCET
| VV |  | "skladba PD1-1"61,43+40,86 |  | 102.29 | [12 empty] | VV | 2 | 2 | True | 0 | ROZPOCET
| VV |  | "skladba PD1-5"57,2+23,85 |  | 81.05 | [12 empty] | VV | 2 | 2 | True | 0 | ROZPOCET
| VV |  | Mezisoučet |  | 238.22 | [12 empty] | VV | 2 | 3 | True | 0 | ROZPOCET
| VV |  | "viz. půdorys nový stav 2. NP - skladba PD2-1"61,65+12,61+61,54 |  | 135.8 | [12 empty] | VV | 2 | 2 | True | 0 | ROZPOCET
| VV |  | "skladba PD2-4"19,07+61,27+23,63 |  | 103.97 | [12 empty] | VV | 2 | 2 | True | 0 | ROZPOCET
| VV |  | "skladba PD2-3"6,13 |  | 6.13 | [12 empty] | VV | 2 | 2 | True | 0 | ROZPOCET
| VV |  | Mezisoučet |  | 245.9 | [12 empty] | VV | 2 | 3 | True | 0 | ROZPOCET
| VV |  | "viz. půdorys 3.NP - nový stav" | [14 empty] | VV | 2 | 1 | True | 0 | ROZPOCET
| VV |  | "skladba PD3-1"61,41+12,61+19,49+41,48 |  | 134.99 | [12 empty] | VV | 2 | 2 | True | 0 | ROZPOCET
| VV |  | "skladba PD3-4"21,26+15,53+20,37+47,69 |  | 104.85 | [12 empty] | VV | 2 | 2 | True | 0 | ROZPOCET
| VV |  | "skladba PD3-3"6,97 |  | 6.97 | [12 empty] | VV | 2 | 2 | True | 0 | ROZPOCET
| VV |  | Mezisoučet |  | 246.81 | [12 empty] | VV | 2 | 3 | True | 0 | ROZPOCET
| VV |  | "viz. půdorys 4. NP-nový stav" | [14 empty] | VV | 2 | 1 | True | 0 | ROZPOCET
| VV |  | "skladba PD4-1"61,67+12,61+61,55 |  | 135.83 | [12 empty] | VV | 2 | 2 | True | 0 | ROZPOCET
| VV |  | "skladba PD4-3"66,08+5,7+18,7 |  | 90.48 | [12 empty] | VV | 2 | 2 | True | 0 | ROZPOCET
| VV |  | Mezisoučet |  | 226.31 | [12 empty] | VV | 2 | 3 | True | 0 | ROZPOCET
| VV |  | "skladba PD5-2"48,21+9,64+47,27+18,53+60,15+24,99 |  | 208.79 | [12 empty] | VV | 2 | 2 | True | 0 | ROZPOCET
| VV |  | Mezisoučet |  | 208.79 | [12 empty] | VV | 2 | 3 | True | 0 | ROZPOCET
| VV |  | Součet |  | 1166.03 | [12 empty] | VV | 2 | 4 | True | 1 | ROZPOCET
386 | K | 776121112 | Vodou ředitelná penetrace savého podkladu povlakových podlah | m2 | 1166.03 |  | 0 | CS ÚRS 2025 01 |  | základní |  | 0 | 3e-05 | 0.034981 | 0 | 0 | 16 | K | 2 |  |  |  | ROZPOCET | 0 | 0 | 0 | 0 | 0 | 1 | 0 | 16 | -704289388
| VV |  | "viz. půdorys 1.PP nový stav " | [14 empty] | VV | 2 | 1 | True | 0 | ROZPOCET
| VV |  | "skladba PDP1-6"10,22 |  | 10.22 | [12 empty] | VV | 2 | 2 | True | 0 | ROZPOCET
| VV |  | "skladba PDP1-7"44,66 |  | 44.66 | [12 empty] | VV | 2 | 2 | True | 0 | ROZPOCET
| VV |  | Mezisoučet |  | 54.88 | [12 empty] | VV | 2 | 3 | True | 0 | ROZPOCET
| VV |  | "viz. půdorys 1.NP nový stav " | [14 empty] | VV | 2 | 1 | True | 0 | ROZPOCET
| VV |  | "skladba PD1-1"61,43+40,86 |  | 102.29 | [12 empty] | VV | 2 | 2 | True | 0 | ROZPOCET
| VV |  | "skladba PD1-5"57,2+23,85 |  | 81.05 | [12 empty] | VV | 2 | 2 | True | 0 | ROZPOCET
| VV |  | Mezisoučet |  | 183.34 | [12 empty] | VV | 2 | 3 | True | 0 | ROZPOCET
| VV |  | "viz. půdorys nový stav 2. NP - skladba PD2-1"61,65+12,61+61,54 |  | 135.8 | [12 empty] | VV | 2 | 2 | True | 0 | ROZPOCET
| VV |  | "skladba PD2-4"19,07+61,27+23,63 |  | 103.97 | [12 empty] | VV | 2 | 2 | True | 0 | ROZPOCET
| VV |  | "skladba PD2-3"6,13 |  | 6.13 | [12 empty] | VV | 2 | 2 | True | 0 | ROZPOCET
| VV |  | Mezisoučet |  | 245.9 | [12 empty] | VV | 2 | 3 | True | 0 | ROZPOCET
| VV |  | "viz. půdorys 3.NP - nový stav" | [14 empty] | VV | 2 | 1 | True | 0 | ROZPOCET
| VV |  | "skladba PD3-1"61,41+12,61+19,49+41,48 |  | 134.99 | [12 empty] | VV | 2 | 2 | True | 0 | ROZPOCET
| VV |  | "skladba PD3-4"21,26+15,53+20,37+47,69 |  | 104.85 | [12 empty] | VV | 2 | 2 | True | 0 | ROZPOCET
| VV |  | "skladba PD3-3"6,97 |  | 6.97 | [12 empty] | VV | 2 | 2 | True | 0 | ROZPOCET
| VV |  | Mezisoučet |  | 246.81 | [12 empty] | VV | 2 | 3 | True | 0 | ROZPOCET
| VV |  | "viz. půdorys 4. NP-nový stav" | [14 empty] | VV | 2 | 1 | True | 0 | ROZPOCET
| VV |  | "skladba PD4-1"61,67+12,61+61,55 |  | 135.83 | [12 empty] | VV | 2 | 2 | True | 0 | ROZPOCET
| VV |  | "skladba PD4-3"66,08+5,7+18,7 |  | 90.48 | [12 empty] | VV | 2 | 2 | True | 0 | ROZPOCET
| VV |  | Mezisoučet |  | 226.31 | [12 empty] | VV | 2 | 3 | True | 0 | ROZPOCET
| VV |  | "skladba PD5-2"48,21+9,64+47,27+18,53+60,15+24,99 |  | 208.79 | [12 empty] | VV | 2 | 2 | True | 0 | ROZPOCET
| VV |  | Mezisoučet |  | 208.79 | [12 empty] | VV | 2 | 3 | True | 0 | ROZPOCET
| VV |  | Součet |  | 1166.03 | [12 empty] | VV | 2 | 4 | True | 1 | ROZPOCET
387 | K | 776141124 | Stěrka podlahová nivelační pro vyrovnání podkladu povlakových podlah pevnosti 30 MPa tl přes 8 do 10 mm | m2 | 54.88 |  | 0 | CS ÚRS 2025 01 |  | základní |  | 0 | 0.015 | 0.8232 | 0 | 0 | 16 | K | 2 |  |  |  | ROZPOCET | 0 | 0 | 0 | 0 | 0 | 1 | 0 | 16 | -1768139268
| VV |  | "viz. půdorys 1.PP nový stav " | [14 empty] | VV | 2 | 1 | True | 0 | ROZPOCET
| VV |  | "skladba PDP1-6"10,22 |  | 10.22 | [12 empty] | VV | 2 | 2 | True | 0 | ROZPOCET
| VV |  | "skladba PDP1-7"44,66 |  | 44.66 | [12 empty] | VV | 2 | 2 | True | 0 | ROZPOCET
| VV |  | Součet |  | 54.88 | [12 empty] | VV | 2 | 4 | True | 1 | ROZPOCET
388 | K | 998776203 | Přesun hmot procentní pro podlahy povlakové v objektech v přes 12 do 24 m | % |  |  | 0 | CS ÚRS 2025 01 |  | základní |  | 0 | 0 | 0 | 0 | 0 | 16 | K | 2 |  |  |  | ROZPOCET | 0 | 0 | 0 | 0 | 0 | 1 | 0 | 16 | -1984384864
389 | K | R-7761411 | Stěrka podlahová nivelační pro vyrovnání podkladu povlakových podlah na sádrovláknité desky í tl přes 8 do 10 mm | m2 | 1111.15 |  | 0 |  |  | základní |  | 0 | 0.0192 | 21.3341 | 0 | 0 | 16 | K | 2 |  |  |  | ROZPOCET | 0 | 0 | 0 | 0 | 0 | 1 | 0 | 16 | 689915103
| VV |  | "viz. půdorys 1.NP nový stav " | [14 empty] | VV | 2 | 1 | True | 0 | ROZPOCET
| VV |  | "skladba PD1-1"61,43+40,86 |  | 102.29 | [12 empty] | VV | 2 | 2 | True | 0 | ROZPOCET
| VV |  | "skladba PD1-5"57,2+23,85 |  | 81.05 | [12 empty] | VV | 2 | 2 | True | 0 | ROZPOCET
| VV |  | Mezisoučet |  | 183.34 | [12 empty] | VV | 2 | 3 | True | 0 | ROZPOCET
| VV |  | "viz. půdorys nový stav 2. NP - skladba PD2-1"61,65+12,61+61,54 |  | 135.8 | [12 empty] | VV | 2 | 2 | True | 0 | ROZPOCET
| VV |  | "skladba PD2-4"19,07+61,27+23,63 |  | 103.97 | [12 empty] | VV | 2 | 2 | True | 0 | ROZPOCET
| VV |  | "skladba PD2-3"6,13 |  | 6.13 | [12 empty] | VV | 2 | 2 | True | 0 | ROZPOCET
| VV |  | Mezisoučet |  | 245.9 | [12 empty] | VV | 2 | 3 | True | 0 | ROZPOCET
| VV |  | "viz. půdorys 3.NP - nový stav" | [14 empty] | VV | 2 | 1 | True | 0 | ROZPOCET
| VV |  | "skladba PD3-1"61,41+12,61+19,49+41,48 |  | 134.99 | [12 empty] | VV | 2 | 2 | True | 0 | ROZPOCET
| VV |  | "skladba PD3-4"21,26+15,53+20,37+47,69 |  | 104.85 | [12 empty] | VV | 2 | 2 | True | 0 | ROZPOCET
| VV |  | "skladba PD3-3"6,97 |  | 6.97 | [12 empty] | VV | 2 | 2 | True | 0 | ROZPOCET
| VV |  | Mezisoučet |  | 246.81 | [12 empty] | VV | 2 | 3 | True | 0 | ROZPOCET
| VV |  | "viz. půdorys 4. NP-nový stav" | [14 empty] | VV | 2 | 1 | True | 0 | ROZPOCET
| VV |  | "skladba PD4-1"61,67+12,61+61,55 |  | 135.83 | [12 empty] | VV | 2 | 2 | True | 0 | ROZPOCET
| VV |  | "skladba PD4-3"66,08+5,7+18,7 |  | 90.48 | [12 empty] | VV | 2 | 2 | True | 0 | ROZPOCET
| VV |  | Mezisoučet |  | 226.31 | [12 empty] | VV | 2 | 3 | True | 0 | ROZPOCET
| VV |  | "skladba PD5-2"48,21+9,64+47,27+18,53+60,15+24,99 |  | 208.79 | [12 empty] | VV | 2 | 2 | True | 0 | ROZPOCET
| VV |  | Mezisoučet |  | 208.79 | [12 empty] | VV | 2 | 3 | True | 0 | ROZPOCET
| VV |  | Součet |  | 1111.15 | [12 empty] | VV | 2 | 4 | True | 1 | ROZPOCET
390 | K | R-7765090 | D+M čisticí zóny vč. lepení a dodávky lepidla vč. soklové lišty | m2 | 2.62 |  | 0 |  |  | základní |  | 0 | 0 | 0 | 0 | 0 | 16 | K | 2 |  |  |  | ROZPOCET | 0 | 0 | 0 | 0 | 0 | 1 | 0 | 16 | 1093720241
| VV |  | "viz. půdorys 1.PP"2,62 |  | 2.62 | [12 empty] | VV | 2 | 2 | True | 1 | ROZPOCET
391 | K | R-7769005 | D+M vinylu na schodiště vč. lepení a dodávky lepidla | m2 | 21.581 |  | 0 |  |  | základní |  | 0 | 0 | 0 | 0 | 0 | 16 | K | 2 |  |  |  | ROZPOCET | 0 | 0 | 0 | 0 | 0 | 1 | 0 | 16 | 1329143613
| VV |  | "schodiště do 5.NP"1,1*0,5*26+1,25*1,275*3+2,5 |  | 21.581 | [12 empty] | VV | 2 | 2 | True | 1 | ROZPOCET
392 | K | R-7769006 | D+M schodiš'tové protiskluzné lišty | m | 28.6 |  | 0 |  |  | základní |  | 0 | 0 | 0 | 0 | 0 | 16 | K | 2 |  |  |  | ROZPOCET | 0 | 0 | 0 | 0 | 0 | 1 | 0 | 16 | -1795232091
| VV |  | "schodiště do 5.NP"1,1*26 |  | 28.6 | [12 empty] | VV | 2 | 2 | True | 1 | ROZPOCET
393 | K | R-7769007 | D+M soklové systémové lišty | m | 36.7 |  | 0 |  |  | základní |  | 0 | 0 | 0 | 0 | 0 | 16 | K | 2 |  |  |  | ROZPOCET | 0 | 0 | 0 | 0 | 0 | 1 | 0 | 16 | -2091941490
| VV |  | "schodiště do 5.NP"2,5*3+3,2+26*0,5*2 |  | 36.7 | [12 empty] | VV | 2 | 2 | True | 1 | ROZPOCET
394 | K | R-7769008 | D+M soklové lišty systémové k vinylové podlaze | m2 | 754.67 |  | 0 |  |  | základní |  | 0 | 0 | 0 | 0 | 0 | 16 | K | 2 |  |  |  | ROZPOCET | 0 | 0 | 0 | 0 | 0 | 1 | 0 | 16 | -1762838091
| VV |  | "viz. půdorys 1.PP nový stav " | [14 empty] | VV | 2 | 1 | True | 0 | ROZPOCET
| VV |  | "hudebna "31,6 |  | 31.6 | [12 empty] | VV | 2 | 2 | True | 0 | ROZPOCET
| VV |  | "m.č.0.12"12,5 |  | 12.5 | [12 empty] | VV | 2 | 2 | True | 0 | ROZPOCET
| VV |  | Mezisoučet |  | 44.1 | [12 empty] | VV | 2 | 3 | True | 0 | ROZPOCET
| VV |  | "viz. půdorys 1.NP - nový stav " | [14 empty] | VV | 2 | 1 | True | 0 | ROZPOCET
| VV |  | "m.č. 1.01"34,3 |  | 34.3 | [12 empty] | VV | 2 | 2 | True | 0 | ROZPOCET
| VV |  | "m.č. 1.05"27,2 |  | 27.2 | [12 empty] | VV | 2 | 2 | True | 0 | ROZPOCET
| VV |  | "m.č. 1,09, 1.10"0,3+0 |  | 0.3 | [12 empty] | VV | 2 | 2 | True | 0 | ROZPOCET
| VV |  | Mezisoučet |  | 61.8 | [12 empty] | VV | 2 | 3 | True | 0 | ROZPOCET
| VV |  | "2.NP- nový stav" | [14 empty] | VV | 2 | 1 | True | 0 | ROZPOCET
| VV |  | "m.č.2.01-2.03, 2.07-2.09"34+15,6+34+18,4+34,7+21,1 |  | 157.8 | [12 empty] | VV | 2 | 2 | True | 0 | ROZPOCET
| VV |  | "m.č. 2.06"9,9 |  | 9.9 | [12 empty] | VV | 2 | 2 | True | 0 | ROZPOCET
| VV |  | Mezisoučet |  | 167.7 | [12 empty] | VV | 2 | 3 | True | 0 | ROZPOCET
| VV |  | "viz. půdorys 3. NP - nový stav" | [14 empty] | VV | 2 | 1 | True | 0 | ROZPOCET
| VV |  | "m.č. 3.01-3.04, 3.08-3.11"34+15,6+19,3+26,7+20+19,6+20,8+30,2 |  | 186.2 | [12 empty] | VV | 2 | 2 | True | 0 | ROZPOCET
| VV |  | "m.č.3"6,97 |  | 6.97 | [12 empty] | VV | 2 | 2 | True | 0 | ROZPOCET
| VV |  | Mezisoučet |  | 193.17 | [12 empty] | VV | 2 | 3 | True | 0 | ROZPOCET
| VV |  | "viz. půdorys 4.NP- mč. 4.01-4.03, 4.07-4.11"34+15,5+33,8+35,2+17,8+11+18,3 |  | 165.6 | [12 empty] | VV | 2 | 2 | True | 0 | ROZPOCET
| VV |  | Mezisoučet |  | 165.6 | [12 empty] | VV | 2 | 3 | True | 0 | ROZPOCET
| VV |  | "5.NP-mč.5.02-5.08"28,3+12,3+8,6+19,1+32,8+21,2 |  | 122.3 | [12 empty] | VV | 2 | 2 | True | 0 | ROZPOCET
| VV |  | Mezisoučet |  | 122.3 | [12 empty] | VV | 2 | 3 | True | 0 | ROZPOCET
| VV |  | Součet |  | 754.67 | [12 empty] | VV | 2 | 4 | True | 1 | ROZPOCET
395 | K | R-7769009 | D+M vinylu vč. lepení a dodávky lepidla | m2 | 1165.81 |  | 0 |  |  | základní |  | 0 | 0 | 0 | 0 | 0 | 16 | K | 2 |  |  |  | ROZPOCET | 0 | 0 | 0 | 0 | 0 | 1 | 0 | 16 | -752423550
| VV |  | "viz. půdorys 1.PP nový stav " | [14 empty] | VV | 2 | 1 | True | 0 | ROZPOCET
| VV |  | "skladba PDP1-6"10,22 |  | 10.22 | [12 empty] | VV | 2 | 2 | True | 0 | ROZPOCET
| VV |  | "skladba PDP1-7"44,66 |  | 44.66 | [12 empty] | VV | 2 | 2 | True | 0 | ROZPOCET
| VV |  | Mezisoučet |  | 54.88 | [12 empty] | VV | 2 | 3 | True | 0 | ROZPOCET
| VV |  | "viz. půdorys 1.NP nový stav " | [14 empty] | VV | 2 | 1 | True | 0 | ROZPOCET
| VV |  | "skladba PD1-1"61,43+40,86 |  | 102.29 | [12 empty] | VV | 2 | 2 | True | 0 | ROZPOCET
| VV |  | "skladba PD1-5"57,2+23,85 |  | 81.05 | [12 empty] | VV | 2 | 2 | True | 0 | ROZPOCET
| VV |  | Mezisoučet |  | 183.34 | [12 empty] | VV | 2 | 3 | True | 0 | ROZPOCET
| VV |  | "viz. půdorys nový stav 2. NP - skladba PD2-1"61,65+12,61+61,54 |  | 135.8 | [12 empty] | VV | 2 | 2 | True | 0 | ROZPOCET
| VV |  | "skladba PD2-4"19,07+61,27+23,63 |  | 103.97 | [12 empty] | VV | 2 | 2 | True | 0 | ROZPOCET
| VV |  | "skladba PD2-3"6,13 |  | 6.13 | [12 empty] | VV | 2 | 2 | True | 0 | ROZPOCET
| VV |  | Mezisoučet |  | 245.9 | [12 empty] | VV | 2 | 3 | True | 0 | ROZPOCET
| VV |  | "viz. půdorys 3.NP - nový stav" | [14 empty] | VV | 2 | 1 | True | 0 | ROZPOCET
| VV |  | "skladba PD3-1"61,41+12,61+19,49+41,48 |  | 134.99 | [12 empty] | VV | 2 | 2 | True | 0 | ROZPOCET
| VV |  | "skladba PD3-4"21,26+15,53+20,37+47,69 |  | 104.85 | [12 empty] | VV | 2 | 2 | True | 0 | ROZPOCET
| VV |  | "skladba PD3-3"6,75 |  | 6.75 | [12 empty] | VV | 2 | 2 | True | 0 | ROZPOCET
| VV |  | Mezisoučet |  | 246.59 | [12 empty] | VV | 2 | 3 | True | 0 | ROZPOCET
| VV |  | "viz. půdorys 4. NP-nový stav" | [14 empty] | VV | 2 | 1 | True | 0 | ROZPOCET
| VV |  | "skladba PD4-1"61,67+12,61+61,55 |  | 135.83 | [12 empty] | VV | 2 | 2 | True | 0 | ROZPOCET
| VV |  | "skladba PD4-3"66,08+5,7+18,7 |  | 90.48 | [12 empty] | VV | 2 | 2 | True | 0 | ROZPOCET
| VV |  | Mezisoučet |  | 226.31 | [12 empty] | VV | 2 | 3 | True | 0 | ROZPOCET
| VV |  | "skladba PD5-2"48,21+9,64+47,27+18,53+60,15+24,99 |  | 208.79 | [12 empty] | VV | 2 | 2 | True | 0 | ROZPOCET
| VV |  | Mezisoučet |  | 208.79 | [12 empty] | VV | 2 | 3 | True | 0 | ROZPOCET
| VV |  | Součet |  | 1165.81 | [12 empty] | VV | 2 | 4 | True | 1 | ROZPOCET
| D | 781 | Dokončovací práce - obklady |  |  |  | 0 |  |  |  |  | 0 |  | 9.7685 |  | 0 | 2 | D | 1 |  |  |  | ROZPOCET | [6 empty] | 0
396 | K | 781121011 | Nátěr penetrační na stěnu | m2 | 401.453 |  | 0 | CS ÚRS 2025 01 |  | základní |  | 0 | 0.0003 | 0.12044 | 0 | 0 | 16 | K | 2 |  |  |  | ROZPOCET | 0 | 0 | 0 | 0 | 0 | 1 | 0 | 16 | -676716225
| VV |  | "viz. půdorysy nového stavu " | [14 empty] | VV | 2 | 1 | True | 0 | ROZPOCET
| VV |  | "1.PP"(5,25+9,5+5,8)*2,05 |  | 42.128 | [12 empty] | VV | 2 | 2 | True | 0 | ROZPOCET
| VV |  | -(0,7*2*4) |  | -5.6 | [12 empty] | VV | 2 | 2 | True | 0 | ROZPOCET
| VV |  | Mezisoučet |  | 36.528 | [12 empty] | VV | 2 | 3 | True | 0 | ROZPOCET
| VV |  | "1.NP"(10,6+7,5+18,4+7,4)*2,05 |  | 89.995 | [12 empty] | VV | 2 | 2 | True | 0 | ROZPOCET
| VV |  | -(0,9*2*2+0,7*2*2+0,8*2) |  | -8 | [12 empty] | VV | 2 | 2 | True | 0 | ROZPOCET
| VV |  | Mezisoučet |  | 81.995 | [12 empty] | VV | 2 | 3 | True | 0 | ROZPOCET
| VV |  | "2.NP"(12,7+6,9+4,4*2+15,8)*2,05 |  | 90.61 | [12 empty] | VV | 2 | 2 | True | 0 | ROZPOCET
| VV |  | -(0,9*2*2+0,8*2*3+0,7*2*4) |  | -14 | [12 empty] | VV | 2 | 2 | True | 0 | ROZPOCET
| VV |  | Mezisoučet |  | 76.61 | [12 empty] | VV | 2 | 3 | True | 0 | ROZPOCET
| VV |  | "3.NP"(7,9+7,1+5,3*2+19,2)*2,05 |  | 91.84 | [12 empty] | VV | 2 | 2 | True | 0 | ROZPOCET
| VV |  | -(0,8*2*3+0,7*2*4) |  | -10.4 | [12 empty] | VV | 2 | 2 | True | 0 | ROZPOCET
| VV |  | Mezisoučet |  | 81.44 | [12 empty] | VV | 2 | 3 | True | 0 | ROZPOCET
| VV |  | "4.NP"(10,7+4,9+15,2)*2,05 |  | 63.14 | [12 empty] | VV | 2 | 2 | True | 0 | ROZPOCET
| VV |  | -(0,9*2+0,7*2*2+0,8*2*2) |  | -7.8 | [12 empty] | VV | 2 | 2 | True | 0 | ROZPOCET
| VV |  | Mezisoučet |  | 55.34 | [12 empty] | VV | 2 | 3 | True | 0 | ROZPOCET
| VV |  | "5.NP"(6,7+10+7,6+9+5,5)*2,05 |  | 79.54 | [12 empty] | VV | 2 | 2 | True | 0 | ROZPOCET
| VV |  | -(0,9*2*2+0,8*2*4) |  | -10 | [12 empty] | VV | 2 | 2 | True | 0 | ROZPOCET
| VV |  | Mezisoučet |  | 69.54 | [12 empty] | VV | 2 | 3 | True | 0 | ROZPOCET
| VV |  | Součet |  | 401.453 | [12 empty] | VV | 2 | 4 | True | 1 | ROZPOCET
397 | K | 781131112 | Izolace pod obklad nátěrem nebo stěrkou ve dvou vrstvách | m2 | 46.528 |  | 0 | CS ÚRS 2025 01 |  | základní |  | 0 | 0.0015 | 0.069792 | 0 | 0 | 16 | K | 2 |  |  |  | ROZPOCET | 0 | 0 | 0 | 0 | 0 | 1 | 0 | 16 | -149130923
| VV |  | "viz. půdorysy nového stavu " | [14 empty] | VV | 2 | 1 | True | 0 | ROZPOCET
| VV |  | "1.PP"(5,25+9,5+5,8)*2,05 |  | 42.128 | [12 empty] | VV | 2 | 2 | True | 0 | ROZPOCET
| VV |  | -(0,7*2*4) |  | -5.6 | [12 empty] | VV | 2 | 2 | True | 0 | ROZPOCET
| VV |  | "1.NP"10 |  | 10 | [12 empty] | VV | 2 | 2 | True | 0 | ROZPOCET
| VV |  | Součet |  | 46.528 | [12 empty] | VV | 2 | 4 | True | 1 | ROZPOCET
398 | K | 781472219 | Montáž obkladů keramických hladkých lepených cementovým flexibilním lepidlem přes 22 do 25 ks/m2 | m2 | 401.453 |  | 0 | CS ÚRS 2025 01 |  | základní |  | 0 | 0.00538 | 2.1598 | 0 | 0 | 16 | K | 2 |  |  |  | ROZPOCET | 0 | 0 | 0 | 0 | 0 | 1 | 0 | 16 | -2121066957
| VV |  | "viz. půdorysy nového stavu " | [14 empty] | VV | 2 | 1 | True | 0 | ROZPOCET
| VV |  | "1.PP"(5,25+9,5+5,8)*2,05 |  | 42.128 | [12 empty] | VV | 2 | 2 | True | 0 | ROZPOCET
| VV |  | -(0,7*2*4) |  | -5.6 | [12 empty] | VV | 2 | 2 | True | 0 | ROZPOCET
| VV |  | Mezisoučet |  | 36.528 | [12 empty] | VV | 2 | 3 | True | 0 | ROZPOCET
| VV |  | "1.NP"(10,6+7,5+18,4+7,4)*2,05 |  | 89.995 | [12 empty] | VV | 2 | 2 | True | 0 | ROZPOCET
| VV |  | -(0,9*2*2+0,7*2*2+0,8*2) |  | -8 | [12 empty] | VV | 2 | 2 | True | 0 | ROZPOCET
| VV |  | Mezisoučet |  | 81.995 | [12 empty] | VV | 2 | 3 | True | 0 | ROZPOCET
| VV |  | "2.NP"(12,7+6,9+4,4*2+15,8)*2,05 |  | 90.61 | [12 empty] | VV | 2 | 2 | True | 0 | ROZPOCET
| VV |  | -(0,9*2*2+0,8*2*3+0,7*2*4) |  | -14 | [12 empty] | VV | 2 | 2 | True | 0 | ROZPOCET
| VV |  | Mezisoučet |  | 76.61 | [12 empty] | VV | 2 | 3 | True | 0 | ROZPOCET
| VV |  | "3.NP"(7,9+7,1+5,3*2+19,2)*2,05 |  | 91.84 | [12 empty] | VV | 2 | 2 | True | 0 | ROZPOCET
| VV |  | -(0,8*2*3+0,7*2*4) |  | -10.4 | [12 empty] | VV | 2 | 2 | True | 0 | ROZPOCET
| VV |  | Mezisoučet |  | 81.44 | [12 empty] | VV | 2 | 3 | True | 0 | ROZPOCET
| VV |  | "4.NP"(10,7+4,9+15,2)*2,05 |  | 63.14 | [12 empty] | VV | 2 | 2 | True | 0 | ROZPOCET
| VV |  | -(0,9*2+0,7*2*2+0,8*2*2) |  | -7.8 | [12 empty] | VV | 2 | 2 | True | 0 | ROZPOCET
| VV |  | Mezisoučet |  | 55.34 | [12 empty] | VV | 2 | 3 | True | 0 | ROZPOCET
| VV |  | "5.NP"(6,7+10+7,6+9+5,5)*2,05 |  | 79.54 | [12 empty] | VV | 2 | 2 | True | 0 | ROZPOCET
| VV |  | -(0,9*2*2+0,8*2*4) |  | -10 | [12 empty] | VV | 2 | 2 | True | 0 | ROZPOCET
| VV |  | Mezisoučet |  | 69.54 | [12 empty] | VV | 2 | 3 | True | 0 | ROZPOCET
| VV |  | Součet |  | 401.453 | [12 empty] | VV | 2 | 4 | True | 1 | ROZPOCET
399 | M | 59761714 | obklad keramický nemrazuvzdorný povrch hladký/matný tl do 10mm přes 22 do 25ks/m2 | m2 | 461.671 |  | 0 | CS ÚRS 2025 01 |  | základní |  | 0 | 0.016 | 7.3867 | 0 | 0 | 32 | M | 2 |  |  |  | ROZPOCET | 0 | 0 | 0 | 0 | 0 | 1 | 0 | 16 | -123192262
| VV |  | 401,453*1,15 'Přepočtené koeficientem množství |  | 461.671 | [12 empty] | VV | 2 | 2 | False | 1 | ROZPOCET
400 | K | 781492211 | Montáž profilů rohových lepených flexibilním cementovým lepidlem | m | 57.4 |  | 0 | CS ÚRS 2025 01 |  | základní |  | 0 | 0.0002 | 0.01148 | 0 | 0 | 16 | K | 2 |  |  |  | ROZPOCET | 0 | 0 | 0 | 0 | 0 | 1 | 0 | 16 | 197614163
| VV |  | "viz. půdorys 1.-5.NP"2,05*28 |  | 57.4 | [12 empty] | VV | 2 | 2 | True | 1 | ROZPOCET
401 | M | 19416012 | lišta ukončovací nerezová 10mm | m | 63.14 |  | 0 | CS ÚRS 2025 01 |  | základní |  | 0 | 0.00032 | 0.020205 | 0 | 0 | 32 | M | 2 |  |  |  | ROZPOCET | 0 | 0 | 0 | 0 | 0 | 1 | 0 | 16 | 327150393
| VV |  | 57,4*1,1 'Přepočtené koeficientem množství |  | 63.14 | [12 empty] | VV | 2 | 2 | False | 1 | ROZPOCET
402 | K | 998781203 | Přesun hmot procentní pro obklady keramické v objektech v přes 12 do 24 m | % |  |  | 0 | CS ÚRS 2025 01 |  | základní |  | 0 | 0 | 0 | 0 | 0 | 16 | K | 2 |  |  |  | ROZPOCET | 0 | 0 | 0 | 0 | 0 | 1 | 0 | 16 | -1624513045
| D | 782 | Dokončovací práce - obklady z kamene |  |  |  | 0 |  |  |  |  | 0 |  | 0 |  | 0 | 2 | D | 1 |  |  |  | ROZPOCET | [6 empty] | 0
403 | K | 998782203 | Přesun hmot procentní pro obklady kamenné v objektech v přes 12 do 60 m | % |  |  | 0 | CS ÚRS 2025 01 |  | základní |  | 0 | 0 | 0 | 0 | 0 | 16 | K | 2 |  |  |  | ROZPOCET | 0 | 0 | 0 | 0 | 0 | 1 | 0 | 16 | -1044633189
404 | K | R-7820090 | D+M kamenného obkladu soklové části - doplnění dle stávajícího | m2 | 48 |  | 0 |  |  | základní |  | 0 | 0 | 0 | 0 | 0 | 16 | K | 2 |  |  |  | ROZPOCET | 0 | 0 | 0 | 0 | 0 | 1 | 0 | 16 | 602711699
| D | 783 | Dokončovací práce - nátěry |  |  |  | 0 |  |  |  |  | 0 |  | 0.92669 |  | 0 | 2 | D | 1 |  |  |  | ROZPOCET | [6 empty] | 0
405 | K | 783827463 | Krycí dvojnásobný silikátový nátěr omítek stupně členitosti 4 | m2 | 1007.277 |  | 0 | CS ÚRS 2025 01 |  | základní |  | 0 | 0.00092 | 0.92669 | 0 | 0 | 16 | K | 2 |  |  |  | ROZPOCET | 0 | 0 | 0 | 0 | 0 | 1 | 0 | 16 | -1182645001
| P |  | Poznámka k položce: 6. Finální povrchová úprava – sjednocení podkladů (1x nátěr celoplošně – probarveno do požadovaného odstínu) Pro celoplošné sjednocení podkladů a také na složitějších profilacích a zdobných prvcích použít jednosložkový základový silikátový podnátěr s plnivem 0,5mm a armovacími vlákny, kde pojivem je modifikovaný křemičitan draselný a slouží jako sjednocující podnátěr k vyrovnání větších strukturálních rozdílů, vyplnění a překrytí vlasových trhlin a jako adhezní můstek pro aplikaci finálních povrchových úprav. • chemická vazba s podkladem, ekologický – neobsahuje žádná organická rozpouštědla • vysoce paropropustný a alkalický, difuzní ekvivalent tloušťky vzduchové vrstvy: Sd 0,02 (dle ČSN EN ISO 7783-2) • pH cca 11,4, velikost plniva / zrna: 0,5mm / 1 mm • možnost pigmentace absolutně světlostálými anorganickými pigmenty • aplikace pomocí štětky, pro lokální i celoplošné sjednocení a povrstvení fasád, stěn a stropů 7. Finální povrchová úprava – nátěr (1x nátěr celoplošně – probarveno do požadovaného odstínu) Pro finalizaci povrchů použít minerální sol-silikátovou barvu bez titanové běloby s optikou vápna • minerální sol-silikátová barva bez titanové běloby • barva s kombinací pojiv – křemičitý sol/gel a vodního skla • splňuje požadavky DIN 18 363 2.4.1., neobsahuje titanovou bělobu (oxid titaničitý) • netvoří film, organický podíl: max. 5%, odolnost všech složek vůči UV záření • použití výhradně absolutně světlostálých anorganických pigmentů • stálobarevnost: třída A1 (Fb kód dle BFS) • pH: cca 11, nehořlavý (DIN 4102-A2) • stupeň pronikání vodní páry: V ~ 2000 g/(m2 d) • difuzní ekvivalent tloušťky vzduch. vrstvy: sd ≤ 0,01 m podle DIN EN ISO 7783-2 • propustnost pro vodu (24 h): w < 0,1 kg/(m2 . h0,5) • ekologický – neobsahuje rozpouštědla ani konzervační prostředky | [14 empty] | P | 2
| VV |  | "oprava fasády " 26,5*16,5+52 |  | 489.25 | [12 empty] | VV | 2 | 2 | True | 0 | ROZPOCET
| VV |  | -(2,2*2,5*5+2,6*2*2+0,8*1,8*3+1,6*2,5*13+1,25*2,5*6+1,25*3,8*2+1,25*0,9*2) |  | -124.72 | [12 empty] | VV | 2 | 2 | True | 0 | ROZPOCET
| VV |  | (2,2+2,5*2)*0,25*5 |  | 9 | [12 empty] | VV | 2 | 2 | True | 0 | ROZPOCET
| VV |  | (2,6+2*2)*0,25*2 |  | 3.3 | [12 empty] | VV | 2 | 2 | True | 0 | ROZPOCET
| VV |  | (0,8+1,8*2)*0,25*3 |  | 3.3 | [12 empty] | VV | 2 | 2 | True | 0 | ROZPOCET
| VV |  | (1,6+2,5*2)*0,25*13 |  | 21.45 | [12 empty] | VV | 2 | 2 | True | 0 | ROZPOCET
| VV |  | (1,25+2,5*2)*0,25*6 |  | 9.375 | [12 empty] | VV | 2 | 2 | True | 0 | ROZPOCET
| VV |  | (1,25+3,8*2)*2*0,25 |  | 4.425 | [12 empty] | VV | 2 | 2 | True | 0 | ROZPOCET
| VV |  | (1,25+0,9*2)*0,25*2 |  | 1.525 | [12 empty] | VV | 2 | 2 | True | 0 | ROZPOCET
| VV |  | Mezisoučet |  | 416.905 | [12 empty] | VV | 2 | 3 | True | 0 | ROZPOCET
| VV |  | 22,7*16,5 |  | 374.55 | [12 empty] | VV | 2 | 2 | True | 0 | ROZPOCET
| VV |  | -(2,2*2,5*24+1*2,9*9) |  | -158.1 | [12 empty] | VV | 2 | 2 | True | 0 | ROZPOCET
| VV |  | (2,2+2,5*2)*0,25*24 |  | 43.2 | [12 empty] | VV | 2 | 2 | True | 0 | ROZPOCET
| VV |  | (1+2,9*2)*0,25*9 |  | 15.3 | [12 empty] | VV | 2 | 2 | True | 0 | ROZPOCET
| VV |  | Mezisoučet |  | 274.95 | [12 empty] | VV | 2 | 3 | True | 0 | ROZPOCET
| VV |  | 6,5*16,5 |  | 107.25 | [12 empty] | VV | 2 | 2 | True | 0 | ROZPOCET
| VV |  | "sokl"22,7*1,6+42+26,5*1,6+6,5*1,6+25 |  | 156.12 | [12 empty] | VV | 2 | 2 | True | 0 | ROZPOCET
| VV |  | Mezisoučet |  | 263.37 | [12 empty] | VV | 2 | 3 | True | 0 | ROZPOCET
| VV |  | "dozdění komínů" | [14 empty] | VV | 2 | 1 | True | 0 | ROZPOCET
| VV |  | (2,11*2+0,7*2)*2,6 |  | 14.612 | [12 empty] | VV | 2 | 2 | True | 0 | ROZPOCET
| VV |  | (2,2*2+0,7*2)*2,6 |  | 15.08 | [12 empty] | VV | 2 | 2 | True | 0 | ROZPOCET
| VV |  | (1,45*2+0,7*2)*2,6*2 |  | 22.36 | [12 empty] | VV | 2 | 2 | True | 0 | ROZPOCET
| VV |  | Součet |  | 1007.277 | [12 empty] | VV | 2 | 4 | True | 1 | ROZPOCET
| D | 784 | Dokončovací práce - malby a tapety |  |  |  | 0 |  |  |  |  | 0 |  | 4.1596 |  | 0 | 2 | D | 1 |  |  |  | ROZPOCET | [6 empty] | 0
406 | K | 784111001 | Oprášení (ometení ) podkladu v místnostech v do 3,80 m | m2 | 8649.63 |  | 0 | CS ÚRS 2025 01 |  | základní |  | 0 | 0 | 0 | 0 | 0 | 16 | K | 2 |  |  |  | ROZPOCET | 0 | 0 | 0 | 0 | 0 | 1 | 0 | 16 | 1142020367
| VV |  | "4.NP-strop"73,39 |  | 73.39 | [12 empty] | VV | 2 | 2 | True | 0 | ROZPOCET
| VV |  | "strropy " | [14 empty] | VV | 2 | 1 | True | 0 | ROZPOCET
| VV |  | "1.PP"4,31+55,69+18,88+17,16+53,73+23,45+8,74+9,35+4,92+1,81+2,62+17,63+21,72 |  | 240.01 | [12 empty] | VV | 2 | 2 | True | 0 | ROZPOCET
| VV |  | "1.NP"12,43+20,65+28,48+21,64+66,03 |  | 149.23 | [12 empty] | VV | 2 | 2 | True | 0 | ROZPOCET
| VV |  | "2.NP"28,48+64,89 |  | 93.37 | [12 empty] | VV | 2 | 2 | True | 0 | ROZPOCET
| VV |  | "3.NP"28,48+65,6 |  | 94.08 | [12 empty] | VV | 2 | 2 | True | 0 | ROZPOCET
| VV |  | "4.NP"28,48+73,39 |  | 101.87 | [12 empty] | VV | 2 | 2 | True | 0 | ROZPOCET
| VV |  | "5.NP"28,48 |  | 28.48 | [12 empty] | VV | 2 | 2 | True | 0 | ROZPOCET
| VV |  | "iz. půdorys 1.PP"6,59+3,6*0,3+10,22+1,39+4,59 |  | 23.87 | [12 empty] | VV | 2 | 2 | True | 0 | ROZPOCET
| VV |  | "viz. půdorys 1.NP"3,41+8,1+8,99+3,09+6,68 |  | 30.27 | [12 empty] | VV | 2 | 2 | True | 0 | ROZPOCET
| VV |  | "půdorys 2.NP"8,14+4,99+10,89 |  | 24.02 | [12 empty] | VV | 2 | 2 | True | 0 | ROZPOCET
| VV |  | "půdorys 3.NP"3,64+6,07+13,49 |  | 23.2 | [12 empty] | VV | 2 | 2 | True | 0 | ROZPOCET
| VV |  | "půdorys 4.NP"7,34+1,44+10,62 |  | 19.4 | [12 empty] | VV | 2 | 2 | True | 0 | ROZPOCET
| VV |  | "viz. půdorys 5.NP"415 |  | 415 | [12 empty] | VV | 2 | 2 | True | 0 | ROZPOCET
| VV |  | "viz. půdorys 5.NP"58 |  | 58 | [12 empty] | VV | 2 | 2 | True | 0 | ROZPOCET
| VV |  | "viz. výkresy nového stavu 1.NP"4+6,355*2+4 |  | 20.71 | [12 empty] | VV | 2 | 2 | True | 0 | ROZPOCET
| VV |  | "viz. výkresy 2.NP - nový stav"4+6,37*2+4 |  | 20.74 | [12 empty] | VV | 2 | 2 | True | 0 | ROZPOCET
| VV |  | "viz. půdorys 3.NP - nový stav"4+6,37*2+4 |  | 20.74 | [12 empty] | VV | 2 | 2 | True | 0 | ROZPOCET
| VV |  | "viz. půdorys nového stavu 4.NP"4+6,37*2+4*2 |  | 24.74 | [12 empty] | VV | 2 | 2 | True | 0 | ROZPOCET
| VV |  | "1.NP"20,65+23,85 |  | 44.5 | [12 empty] | VV | 2 | 2 | True | 0 | ROZPOCET
| VV |  | "2.NP"12,61+6,13+19,07+23,63 |  | 61.44 | [12 empty] | VV | 2 | 2 | True | 0 | ROZPOCET
| VV |  | "3.NP"12,61+19,49+6,97+21,26+15,53+20,37+4,64 |  | 100.87 | [12 empty] | VV | 2 | 2 | True | 0 | ROZPOCET
| VV |  | "4.NP"12,61+19,33+13,45+5,7+18,17 |  | 69.26 | [12 empty] | VV | 2 | 2 | True | 0 | ROZPOCET
| VV |  | Mezisoučet |  | 1737.19 | [12 empty] | VV | 2 | 3 | True | 0 | ROZPOCET
| VV |  | "stěny" | [14 empty] | VV | 2 | 1 | True | 0 | ROZPOCET
| VV |  | "viz. půdorysy 1.-5.NP " | [14 empty] | VV | 2 | 1 | True | 0 | ROZPOCET
| VV |  | "1.PP"(31,5+94,5+20,9+20+12,1+12,6+9,85+18+12,5+5,2+9,6+5,2+30+8,9+9,8+28,3+14,6+10,7)*3,2 |  | 1133.6 | [12 empty] | VV | 2 | 2 | True | 0 | ROZPOCET
| VV |  | "1.NP"(34,4+14,4+20,4+27,1+85,1+33,3+21+22,6+8,7)*4 |  | 1068 | [12 empty] | VV | 2 | 2 | True | 0 | ROZPOCET
| VV |  | "2.NP"(33,8+15,5+33,7+72,3+7,45+0,5+20,8+34,5+19,5)*4 |  | 952.2 | [12 empty] | VV | 2 | 2 | True | 0 | ROZPOCET
| VV |  | "3.NP"(33,6+15,6+19,3+26,9+73,8+8,1+51,4+23,8)*4 |  | 1010 | [12 empty] | VV | 2 | 2 | True | 0 | ROZPOCET
| VV |  | "4.NP"(33,8+15,7+33,9+76+49,2+17,6+20,2)*4 |  | 985.6 | [12 empty] | VV | 2 | 2 | True | 0 | ROZPOCET
| VV |  | "5.NP"258 |  | 258 | [12 empty] | VV | 2 | 2 | True | 0 | ROZPOCET
| VV |  | "odpočet obklady"-284,028 |  | -284.028 | [12 empty] | VV | 2 | 2 | True | 0 | ROZPOCET
| VV |  | "viz. výkresy nového stavu - půdorys 1.PP"(1,785*3,25-0,7*2)*2 |  | 8.803 | [12 empty] | VV | 2 | 2 | True | 0 | ROZPOCET
| VV |  | ((3,01+1,8)*3,25-0,7*2)*2 |  | 28.465 | [12 empty] | VV | 2 | 2 | True | 0 | ROZPOCET
| VV |  | "viz. půdorys 4.NP"6,5*4*2 |  | 52 | [12 empty] | VV | 2 | 2 | True | 0 | ROZPOCET
| VV |  | "viz. půdorys 5.NP"(2,5+4,4+2,9+4,2+5,8+2,725+0,6*2+1,3)*3,3*2 |  | 165.165 | [12 empty] | VV | 2 | 2 | True | 0 | ROZPOCET
| VV |  | "viz. půdorys 1.NP-příčka mezi 1.15 a chodbou"(2,42*4-0,8*2)*2 |  | 16.16 | [12 empty] | VV | 2 | 2 | True | 0 | ROZPOCET
| VV |  | "hyg. zázemí"((3,92+1,6)*4-0,9*2-0,7*2)*2 |  | 37.76 | [12 empty] | VV | 2 | 2 | True | 0 | ROZPOCET
| VV |  | Mezisoučet |  | 5431.725 | [12 empty] | VV | 2 | 3 | True | 0 | ROZPOCET
| VV |  | "viz. půdorys 2.NP"(4,075+2+1,915*2+1,285)*4-0,7*2*2-0,8*2-0,9*2 |  | 38.56 | [12 empty] | VV | 2 | 2 | True | 0 | ROZPOCET
| VV |  | Mezisoučet |  | 38.56 | [12 empty] | VV | 2 | 3 | True | 0 | ROZPOCET
| VV |  | "viz. půdorys 3.NP "((1,58+3,92+4+1,8)*4-0,7*2*2-0,8*2-0,7*2)*2 |  | 78.8 | [12 empty] | VV | 2 | 2 | True | 0 | ROZPOCET
| VV |  | ((6,37*3+1,2+0,95)*4-0,8*2*2)*2 |  | 163.68 | [12 empty] | VV | 2 | 2 | True | 0 | ROZPOCET
| VV |  | Mezisoučet |  | 242.48 | [12 empty] | VV | 2 | 3 | True | 0 | ROZPOCET
| VV |  | "viz. výkres 4.NP nový stav"((3+2,8)*4-0,7*2-0,8*2)*2 |  | 40.4 | [12 empty] | VV | 2 | 2 | True | 0 | ROZPOCET
| VV |  | Mezisoučet |  | 40.4 | [12 empty] | VV | 2 | 3 | True | 0 | ROZPOCET
| VV |  | "viz. půdorys 5.NP"(2,8+1,02+1,6+1,725+3,6+3,1+1,75)*3,3*2 |  | 102.927 | [12 empty] | VV | 2 | 2 | True | 0 | ROZPOCET
| VV |  | Mezisoučet |  | 102.927 | [12 empty] | VV | 2 | 3 | True | 0 | ROZPOCET
| VV |  | "viz. půdorys 5.NP"(8,57+2,725+20,4+2,6+3,2)*3,3*2 |  | 247.467 | [12 empty] | VV | 2 | 2 | True | 0 | ROZPOCET
| VV |  | (4,7+5,3)*3,3*2 |  | 66 | [12 empty] | VV | 2 | 2 | True | 0 | ROZPOCET
| VV |  | "viz. půdorys 2.NP nový stav - mezi chodbou a2.06"(2,45*4-0,8*2)*2 |  | 16.4 | [12 empty] | VV | 2 | 2 | True | 0 | ROZPOCET
| VV |  | "viz. půdorys 3.NP -mezi chodbou a 3.07"(2,45*4-0,8*2)*2 |  | 16.4 | [12 empty] | VV | 2 | 2 | True | 0 | ROZPOCET
| VV |  | "viz. půdorys nového stavu 4.NP"((4,375+6,12+4,7)*4-0,7*2)*2 |  | 118.76 | [12 empty] | VV | 2 | 2 | True | 0 | ROZPOCET
| VV |  | "viz. půdorys 2.NP nový stav - mezi chodbou a2.06"(2,45*4-0,8*2)*2 |  | 16.4 | [12 empty] | VV | 2 | 2 | True | 0 | ROZPOCET
| VV |  | "viz. půdorys 3.NP -mezi chodbou a 3.07"(2,45*4-0,8*2)*2 |  | 16.4 | [12 empty] | VV | 2 | 2 | True | 0 | ROZPOCET
| VV |  | "viz. půdorys nového stavu 4.NP"((4,375+6,12+4,7)*4-0,7*2)*2 |  | 118.76 | [12 empty] | VV | 2 | 2 | True | 0 | ROZPOCET
| VV |  | "viz. půdorys 1.NP - příčka mezi 1.10 a chodbou"(3,375*4-0,9*2)*2 |  | 23.4 | [12 empty] | VV | 2 | 2 | True | 0 | ROZPOCET
| VV |  | "viz. půdorys 2.NP mezi chodbou a 2.09"(3,335*4-0,9*2)*2 |  | 23.08 | [12 empty] | VV | 2 | 2 | True | 0 | ROZPOCET
| VV |  | "viz. půdorys 2.NP - mezi 2.07 a 2.08"6,37*4*2 |  | 50.96 | [12 empty] | VV | 2 | 2 | True | 0 | ROZPOCET
| VV |  | "viz. půdorys 3.NP - mezi chodbou a 3.11"(3,28*4-0,9*2)*2 |  | 22.64 | [12 empty] | VV | 2 | 2 | True | 0 | ROZPOCET
| VV |  | "viz. výkresy nového stavu - 1.PP"((3+6,15)*3,25-0,7*2*2-0,9*2)*2 |  | 50.275 | [12 empty] | VV | 2 | 2 | True | 0 | ROZPOCET
| VV |  | "viz. půdorys 5.NP"(3,025*3,3*2-0,8*2*2)*2 |  | 33.53 | [12 empty] | VV | 2 | 2 | True | 0 | ROZPOCET
| VV |  | 6,21*3,3*2 |  | 40.986 | [12 empty] | VV | 2 | 2 | True | 0 | ROZPOCET
| VV |  | "viz. půdorys 1.NP - příčka mezi 1.05 a 1.04"6,37*4*2 |  | 50.96 | [12 empty] | VV | 2 | 2 | True | 0 | ROZPOCET
| VV |  | "viz. půdorys 3.NP - nový stav-mezi 3.03 a 3.04"6,37*4*2 |  | 50.96 | [12 empty] | VV | 2 | 2 | True | 0 | ROZPOCET
| VV |  | "viz. půdorys 4.NP "(6,37*4-0,8*2)*2 |  | 47.76 | [12 empty] | VV | 2 | 2 | True | 0 | ROZPOCET
| VV |  | "viz. půdorys 5.NP"6,85*3,3*2 |  | 45.21 | [12 empty] | VV | 2 | 2 | True | 0 | ROZPOCET
| VV |  | Součet |  | 8649.63 | [12 empty] | VV | 2 | 4 | True | 1 | ROZPOCET
407 | K | 784181111 | Základní silikátová jednonásobná bezbarvá penetrace podkladu v místnostech v do 3,80 m | m2 | 8649.63 |  | 0 | CS ÚRS 2025 01 |  | základní |  | 0 | 0.00021 | 1.8164 | 0 | 0 | 16 | K | 2 |  |  |  | ROZPOCET | 0 | 0 | 0 | 0 | 0 | 1 | 0 | 16 | -663543917
| VV |  | "4.NP-strop"73,39 |  | 73.39 | [12 empty] | VV | 2 | 2 | True | 0 | ROZPOCET
| VV |  | "strropy " | [14 empty] | VV | 2 | 1 | True | 0 | ROZPOCET
| VV |  | "1.PP"4,31+55,69+18,88+17,16+53,73+23,45+8,74+9,35+4,92+1,81+2,62+17,63+21,72 |  | 240.01 | [12 empty] | VV | 2 | 2 | True | 0 | ROZPOCET
| VV |  | "1.NP"12,43+20,65+28,48+21,64+66,03 |  | 149.23 | [12 empty] | VV | 2 | 2 | True | 0 | ROZPOCET
| VV |  | "2.NP"28,48+64,89 |  | 93.37 | [12 empty] | VV | 2 | 2 | True | 0 | ROZPOCET
| VV |  | "3.NP"28,48+65,6 |  | 94.08 | [12 empty] | VV | 2 | 2 | True | 0 | ROZPOCET
| VV |  | "4.NP"28,48+73,39 |  | 101.87 | [12 empty] | VV | 2 | 2 | True | 0 | ROZPOCET
| VV |  | "5.NP"28,48 |  | 28.48 | [12 empty] | VV | 2 | 2 | True | 0 | ROZPOCET
| VV |  | "iz. půdorys 1.PP"6,59+3,6*0,3+10,22+1,39+4,59 |  | 23.87 | [12 empty] | VV | 2 | 2 | True | 0 | ROZPOCET
| VV |  | "viz. půdorys 1.NP"3,41+8,1+8,99+3,09+6,68 |  | 30.27 | [12 empty] | VV | 2 | 2 | True | 0 | ROZPOCET
| VV |  | "půdorys 2.NP"8,14+4,99+10,89 |  | 24.02 | [12 empty] | VV | 2 | 2 | True | 0 | ROZPOCET
| VV |  | "půdorys 3.NP"3,64+6,07+13,49 |  | 23.2 | [12 empty] | VV | 2 | 2 | True | 0 | ROZPOCET
| VV |  | "půdorys 4.NP"7,34+1,44+10,62 |  | 19.4 | [12 empty] | VV | 2 | 2 | True | 0 | ROZPOCET
| VV |  | "viz. půdorys 5.NP"415 |  | 415 | [12 empty] | VV | 2 | 2 | True | 0 | ROZPOCET
| VV |  | "viz. půdorys 5.NP"58 |  | 58 | [12 empty] | VV | 2 | 2 | True | 0 | ROZPOCET
| VV |  | "viz. výkresy nového stavu 1.NP"4+6,355*2+4 |  | 20.71 | [12 empty] | VV | 2 | 2 | True | 0 | ROZPOCET
| VV |  | "viz. výkresy 2.NP - nový stav"4+6,37*2+4 |  | 20.74 | [12 empty] | VV | 2 | 2 | True | 0 | ROZPOCET
| VV |  | "viz. půdorys 3.NP - nový stav"4+6,37*2+4 |  | 20.74 | [12 empty] | VV | 2 | 2 | True | 0 | ROZPOCET
| VV |  | "viz. půdorys nového stavu 4.NP"4+6,37*2+4*2 |  | 24.74 | [12 empty] | VV | 2 | 2 | True | 0 | ROZPOCET
| VV |  | "1.NP"20,65+23,85 |  | 44.5 | [12 empty] | VV | 2 | 2 | True | 0 | ROZPOCET
| VV |  | "2.NP"12,61+6,13+19,07+23,63 |  | 61.44 | [12 empty] | VV | 2 | 2 | True | 0 | ROZPOCET
| VV |  | "3.NP"12,61+19,49+6,97+21,26+15,53+20,37+4,64 |  | 100.87 | [12 empty] | VV | 2 | 2 | True | 0 | ROZPOCET
| VV |  | "4.NP"12,61+19,33+13,45+5,7+18,17 |  | 69.26 | [12 empty] | VV | 2 | 2 | True | 0 | ROZPOCET
| VV |  | Mezisoučet |  | 1737.19 | [12 empty] | VV | 2 | 3 | True | 0 | ROZPOCET
| VV |  | "stěny" | [14 empty] | VV | 2 | 1 | True | 0 | ROZPOCET
| VV |  | "viz. půdorysy 1.-5.NP " | [14 empty] | VV | 2 | 1 | True | 0 | ROZPOCET
| VV |  | "1.PP"(31,5+94,5+20,9+20+12,1+12,6+9,85+18+12,5+5,2+9,6+5,2+30+8,9+9,8+28,3+14,6+10,7)*3,2 |  | 1133.6 | [12 empty] | VV | 2 | 2 | True | 0 | ROZPOCET
| VV |  | "1.NP"(34,4+14,4+20,4+27,1+85,1+33,3+21+22,6+8,7)*4 |  | 1068 | [12 empty] | VV | 2 | 2 | True | 0 | ROZPOCET
| VV |  | "2.NP"(33,8+15,5+33,7+72,3+7,45+0,5+20,8+34,5+19,5)*4 |  | 952.2 | [12 empty] | VV | 2 | 2 | True | 0 | ROZPOCET
| VV |  | "3.NP"(33,6+15,6+19,3+26,9+73,8+8,1+51,4+23,8)*4 |  | 1010 | [12 empty] | VV | 2 | 2 | True | 0 | ROZPOCET
| VV |  | "4.NP"(33,8+15,7+33,9+76+49,2+17,6+20,2)*4 |  | 985.6 | [12 empty] | VV | 2 | 2 | True | 0 | ROZPOCET
| VV |  | "5.NP"258 |  | 258 | [12 empty] | VV | 2 | 2 | True | 0 | ROZPOCET
| VV |  | "odpočet obklady"-284,028 |  | -284.028 | [12 empty] | VV | 2 | 2 | True | 0 | ROZPOCET
| VV |  | "viz. výkresy nového stavu - půdorys 1.PP"(1,785*3,25-0,7*2)*2 |  | 8.803 | [12 empty] | VV | 2 | 2 | True | 0 | ROZPOCET
| VV |  | ((3,01+1,8)*3,25-0,7*2)*2 |  | 28.465 | [12 empty] | VV | 2 | 2 | True | 0 | ROZPOCET
| VV |  | "viz. půdorys 4.NP"6,5*4*2 |  | 52 | [12 empty] | VV | 2 | 2 | True | 0 | ROZPOCET
| VV |  | "viz. půdorys 5.NP"(2,5+4,4+2,9+4,2+5,8+2,725+0,6*2+1,3)*3,3*2 |  | 165.165 | [12 empty] | VV | 2 | 2 | True | 0 | ROZPOCET
| VV |  | "viz. půdorys 1.NP-příčka mezi 1.15 a chodbou"(2,42*4-0,8*2)*2 |  | 16.16 | [12 empty] | VV | 2 | 2 | True | 0 | ROZPOCET
| VV |  | "hyg. zázemí"((3,92+1,6)*4-0,9*2-0,7*2)*2 |  | 37.76 | [12 empty] | VV | 2 | 2 | True | 0 | ROZPOCET
| VV |  | Mezisoučet |  | 5431.725 | [12 empty] | VV | 2 | 3 | True | 0 | ROZPOCET
| VV |  | "viz. půdorys 2.NP"(4,075+2+1,915*2+1,285)*4-0,7*2*2-0,8*2-0,9*2 |  | 38.56 | [12 empty] | VV | 2 | 2 | True | 0 | ROZPOCET
| VV |  | Mezisoučet |  | 38.56 | [12 empty] | VV | 2 | 3 | True | 0 | ROZPOCET
| VV |  | "viz. půdorys 3.NP "((1,58+3,92+4+1,8)*4-0,7*2*2-0,8*2-0,7*2)*2 |  | 78.8 | [12 empty] | VV | 2 | 2 | True | 0 | ROZPOCET
| VV |  | ((6,37*3+1,2+0,95)*4-0,8*2*2)*2 |  | 163.68 | [12 empty] | VV | 2 | 2 | True | 0 | ROZPOCET
| VV |  | Mezisoučet |  | 242.48 | [12 empty] | VV | 2 | 3 | True | 0 | ROZPOCET
| VV |  | "viz. výkres 4.NP nový stav"((3+2,8)*4-0,7*2-0,8*2)*2 |  | 40.4 | [12 empty] | VV | 2 | 2 | True | 0 | ROZPOCET
| VV |  | Mezisoučet |  | 40.4 | [12 empty] | VV | 2 | 3 | True | 0 | ROZPOCET
| VV |  | "viz. půdorys 5.NP"(2,8+1,02+1,6+1,725+3,6+3,1+1,75)*3,3*2 |  | 102.927 | [12 empty] | VV | 2 | 2 | True | 0 | ROZPOCET
| VV |  | Mezisoučet |  | 102.927 | [12 empty] | VV | 2 | 3 | True | 0 | ROZPOCET
| VV |  | "viz. půdorys 5.NP"(8,57+2,725+20,4+2,6+3,2)*3,3*2 |  | 247.467 | [12 empty] | VV | 2 | 2 | True | 0 | ROZPOCET
| VV |  | (4,7+5,3)*3,3*2 |  | 66 | [12 empty] | VV | 2 | 2 | True | 0 | ROZPOCET
| VV |  | "viz. půdorys 2.NP nový stav - mezi chodbou a2.06"(2,45*4-0,8*2)*2 |  | 16.4 | [12 empty] | VV | 2 | 2 | True | 0 | ROZPOCET
| VV |  | "viz. půdorys 3.NP -mezi chodbou a 3.07"(2,45*4-0,8*2)*2 |  | 16.4 | [12 empty] | VV | 2 | 2 | True | 0 | ROZPOCET
| VV |  | "viz. půdorys nového stavu 4.NP"((4,375+6,12+4,7)*4-0,7*2)*2 |  | 118.76 | [12 empty] | VV | 2 | 2 | True | 0 | ROZPOCET
| VV |  | "viz. půdorys 2.NP nový stav - mezi chodbou a2.06"(2,45*4-0,8*2)*2 |  | 16.4 | [12 empty] | VV | 2 | 2 | True | 0 | ROZPOCET
| VV |  | "viz. půdorys 3.NP -mezi chodbou a 3.07"(2,45*4-0,8*2)*2 |  | 16.4 | [12 empty] | VV | 2 | 2 | True | 0 | ROZPOCET
| VV |  | "viz. půdorys nového stavu 4.NP"((4,375+6,12+4,7)*4-0,7*2)*2 |  | 118.76 | [12 empty] | VV | 2 | 2 | True | 0 | ROZPOCET
| VV |  | "viz. půdorys 1.NP - příčka mezi 1.10 a chodbou"(3,375*4-0,9*2)*2 |  | 23.4 | [12 empty] | VV | 2 | 2 | True | 0 | ROZPOCET
| VV |  | "viz. půdorys 2.NP mezi chodbou a 2.09"(3,335*4-0,9*2)*2 |  | 23.08 | [12 empty] | VV | 2 | 2 | True | 0 | ROZPOCET
| VV |  | "viz. půdorys 2.NP - mezi 2.07 a 2.08"6,37*4*2 |  | 50.96 | [12 empty] | VV | 2 | 2 | True | 0 | ROZPOCET
| VV |  | "viz. půdorys 3.NP - mezi chodbou a 3.11"(3,28*4-0,9*2)*2 |  | 22.64 | [12 empty] | VV | 2 | 2 | True | 0 | ROZPOCET
| VV |  | "viz. výkresy nového stavu - 1.PP"((3+6,15)*3,25-0,7*2*2-0,9*2)*2 |  | 50.275 | [12 empty] | VV | 2 | 2 | True | 0 | ROZPOCET
| VV |  | "viz. půdorys 5.NP"(3,025*3,3*2-0,8*2*2)*2 |  | 33.53 | [12 empty] | VV | 2 | 2 | True | 0 | ROZPOCET
| VV |  | 6,21*3,3*2 |  | 40.986 | [12 empty] | VV | 2 | 2 | True | 0 | ROZPOCET
| VV |  | "viz. půdorys 1.NP - příčka mezi 1.05 a 1.04"6,37*4*2 |  | 50.96 | [12 empty] | VV | 2 | 2 | True | 0 | ROZPOCET
| VV |  | "viz. půdorys 3.NP - nový stav-mezi 3.03 a 3.04"6,37*4*2 |  | 50.96 | [12 empty] | VV | 2 | 2 | True | 0 | ROZPOCET
| VV |  | "viz. půdorys 4.NP "(6,37*4-0,8*2)*2 |  | 47.76 | [12 empty] | VV | 2 | 2 | True | 0 | ROZPOCET
| VV |  | "viz. půdorys 5.NP"6,85*3,3*2 |  | 45.21 | [12 empty] | VV | 2 | 2 | True | 0 | ROZPOCET
| VV |  | Součet |  | 8649.63 | [12 empty] | VV | 2 | 4 | True | 1 | ROZPOCET
408 | K | 784221101 | Dvojnásobné bílé malby ze směsí za sucha dobře otěruvzdorných v místnostech do 3,80 m | m2 | 7868.43 |  | 0 | CS ÚRS 2025 01 |  | základní |  | 0 | 0.00029 | 2.2818 | 0 | 0 | 16 | K | 2 |  |  |  | ROZPOCET | 0 | 0 | 0 | 0 | 0 | 1 | 0 | 16 | 1587265388
| VV |  | "4.NP-strop"73,39 |  | 73.39 | [12 empty] | VV | 2 | 2 | True | 0 | ROZPOCET
| VV |  | "strropy " | [14 empty] | VV | 2 | 1 | True | 0 | ROZPOCET
| VV |  | "1.PP"4,31+55,69+18,88+17,16+53,73+23,45+8,74+9,35+4,92+1,81+2,62+17,63+21,72 |  | 240.01 | [12 empty] | VV | 2 | 2 | True | 0 | ROZPOCET
| VV |  | "1.NP"12,43+20,65+28,48+21,64+66,03 |  | 149.23 | [12 empty] | VV | 2 | 2 | True | 0 | ROZPOCET
| VV |  | "2.NP"28,48+64,89 |  | 93.37 | [12 empty] | VV | 2 | 2 | True | 0 | ROZPOCET
| VV |  | "3.NP"28,48+65,6 |  | 94.08 | [12 empty] | VV | 2 | 2 | True | 0 | ROZPOCET
| VV |  | "4.NP"28,48+73,39 |  | 101.87 | [12 empty] | VV | 2 | 2 | True | 0 | ROZPOCET
| VV |  | "5.NP"28,48 |  | 28.48 | [12 empty] | VV | 2 | 2 | True | 0 | ROZPOCET
| VV |  | "iz. půdorys 1.PP"6,59+3,6*0,3+10,22+1,39+4,59 |  | 23.87 | [12 empty] | VV | 2 | 2 | True | 0 | ROZPOCET
| VV |  | "viz. půdorys 1.NP"3,41+8,1+8,99+3,09+6,68 |  | 30.27 | [12 empty] | VV | 2 | 2 | True | 0 | ROZPOCET
| VV |  | "půdorys 2.NP"8,14+4,99+10,89 |  | 24.02 | [12 empty] | VV | 2 | 2 | True | 0 | ROZPOCET
| VV |  | "půdorys 3.NP"3,64+6,07+13,49 |  | 23.2 | [12 empty] | VV | 2 | 2 | True | 0 | ROZPOCET
| VV |  | "půdorys 4.NP"7,34+1,44+10,62 |  | 19.4 | [12 empty] | VV | 2 | 2 | True | 0 | ROZPOCET
| VV |  | "viz. půdorys 5.NP"415 |  | 415 | [12 empty] | VV | 2 | 2 | True | 0 | ROZPOCET
| VV |  | "viz. půdorys 5.NP"58 |  | 58 | [12 empty] | VV | 2 | 2 | True | 0 | ROZPOCET
| VV |  | "viz. výkresy nového stavu 1.NP"4+6,355*2+4 |  | 20.71 | [12 empty] | VV | 2 | 2 | True | 0 | ROZPOCET
| VV |  | "viz. výkresy 2.NP - nový stav"4+6,37*2+4 |  | 20.74 | [12 empty] | VV | 2 | 2 | True | 0 | ROZPOCET
| VV |  | "viz. půdorys 3.NP - nový stav"4+6,37*2+4 |  | 20.74 | [12 empty] | VV | 2 | 2 | True | 0 | ROZPOCET
| VV |  | "viz. půdorys nového stavu 4.NP"4+6,37*2+4*2 |  | 24.74 | [12 empty] | VV | 2 | 2 | True | 0 | ROZPOCET
| VV |  | "1.NP"20,65+23,85 |  | 44.5 | [12 empty] | VV | 2 | 2 | True | 0 | ROZPOCET
| VV |  | "2.NP"12,61+6,13+19,07+23,63 |  | 61.44 | [12 empty] | VV | 2 | 2 | True | 0 | ROZPOCET
| VV |  | "3.NP"12,61+19,49+6,97+21,26+15,53+20,37+4,64 |  | 100.87 | [12 empty] | VV | 2 | 2 | True | 0 | ROZPOCET
| VV |  | "4.NP"12,61+19,33+13,45+5,7+18,17 |  | 69.26 | [12 empty] | VV | 2 | 2 | True | 0 | ROZPOCET
| VV |  | Mezisoučet |  | 1737.19 | [12 empty] | VV | 2 | 3 | True | 0 | ROZPOCET
| VV |  | "stěny" | [14 empty] | VV | 2 | 1 | True | 0 | ROZPOCET
| VV |  | "viz. půdorysy 1.-5.NP " | [14 empty] | VV | 2 | 1 | True | 0 | ROZPOCET
| VV |  | "1.PP"(31,5+94,5+20,9+20+12,1+12,6+9,85+18+12,5+5,2+9,6+5,2+30+8,9+9,8+28,3+14,6+10,7)*3,2 |  | 1133.6 | [12 empty] | VV | 2 | 2 | True | 0 | ROZPOCET
| VV |  | "1.NP"(34,4+14,4+20,4+27,1+85,1+33,3+21+22,6+8,7)*4 |  | 1068 | [12 empty] | VV | 2 | 2 | True | 0 | ROZPOCET
| VV |  | "2.NP"(33,8+15,5+33,7+72,3+7,45+0,5+20,8+34,5+19,5)*4 |  | 952.2 | [12 empty] | VV | 2 | 2 | True | 0 | ROZPOCET
| VV |  | "3.NP"(33,6+15,6+19,3+26,9+73,8+8,1+51,4+23,8)*4 |  | 1010 | [12 empty] | VV | 2 | 2 | True | 0 | ROZPOCET
| VV |  | "4.NP"(33,8+15,7+33,9+76+49,2+17,6+20,2)*4 |  | 985.6 | [12 empty] | VV | 2 | 2 | True | 0 | ROZPOCET
| VV |  | "5.NP"258 |  | 258 | [12 empty] | VV | 2 | 2 | True | 0 | ROZPOCET
| VV |  | "odpočet obklady"-284,028 |  | -284.028 | [12 empty] | VV | 2 | 2 | True | 0 | ROZPOCET
| VV |  | "viz. výkresy nového stavu - půdorys 1.PP"(1,785*3,25-0,7*2)*2 |  | 8.803 | [12 empty] | VV | 2 | 2 | True | 0 | ROZPOCET
| VV |  | ((3,01+1,8)*3,25-0,7*2)*2 |  | 28.465 | [12 empty] | VV | 2 | 2 | True | 0 | ROZPOCET
| VV |  | "viz. půdorys 4.NP"6,5*4*2 |  | 52 | [12 empty] | VV | 2 | 2 | True | 0 | ROZPOCET
| VV |  | "viz. půdorys 5.NP"(2,5+4,4+2,9+4,2+5,8+2,725+0,6*2+1,3)*3,3*2 |  | 165.165 | [12 empty] | VV | 2 | 2 | True | 0 | ROZPOCET
| VV |  | "viz. půdorys 1.NP-příčka mezi 1.15 a chodbou"(2,42*4-0,8*2)*2 |  | 16.16 | [12 empty] | VV | 2 | 2 | True | 0 | ROZPOCET
| VV |  | "hyg. zázemí"((3,92+1,6)*4-0,9*2-0,7*2)*2 |  | 37.76 | [12 empty] | VV | 2 | 2 | True | 0 | ROZPOCET
| VV |  | Mezisoučet |  | 5431.725 | [12 empty] | VV | 2 | 3 | True | 0 | ROZPOCET
| VV |  | "viz. půdorys 2.NP"(4,075+2+1,915*2+1,285)*4-0,7*2*2-0,8*2-0,9*2 |  | 38.56 | [12 empty] | VV | 2 | 2 | True | 0 | ROZPOCET
| VV |  | Mezisoučet |  | 38.56 | [12 empty] | VV | 2 | 3 | True | 0 | ROZPOCET
| VV |  | "viz. půdorys 3.NP "((1,58+3,92+4+1,8)*4-0,7*2*2-0,8*2-0,7*2)*2 |  | 78.8 | [12 empty] | VV | 2 | 2 | True | 0 | ROZPOCET
| VV |  | ((6,37*3+1,2+0,95)*4-0,8*2*2)*2 |  | 163.68 | [12 empty] | VV | 2 | 2 | True | 0 | ROZPOCET
| VV |  | Mezisoučet |  | 242.48 | [12 empty] | VV | 2 | 3 | True | 0 | ROZPOCET
| VV |  | "viz. výkres 4.NP nový stav"((3+2,8)*4-0,7*2-0,8*2)*2 |  | 40.4 | [12 empty] | VV | 2 | 2 | True | 0 | ROZPOCET
| VV |  | Mezisoučet |  | 40.4 | [12 empty] | VV | 2 | 3 | True | 0 | ROZPOCET
| VV |  | "viz. půdorys 5.NP"(2,8+1,02+1,6+1,725+3,6+3,1+1,75)*3,3*2 |  | 102.927 | [12 empty] | VV | 2 | 2 | True | 0 | ROZPOCET
| VV |  | Mezisoučet |  | 102.927 | [12 empty] | VV | 2 | 3 | True | 0 | ROZPOCET
| VV |  | "viz. půdorys 5.NP"(8,57+2,725+20,4+2,6+3,2)*3,3*2 |  | 247.467 | [12 empty] | VV | 2 | 2 | True | 0 | ROZPOCET
| VV |  | (4,7+5,3)*3,3*2 |  | 66 | [12 empty] | VV | 2 | 2 | True | 0 | ROZPOCET
| VV |  | "viz. půdorys 2.NP nový stav - mezi chodbou a2.06"(2,45*4-0,8*2)*2 |  | 16.4 | [12 empty] | VV | 2 | 2 | True | 0 | ROZPOCET
| VV |  | "viz. půdorys 3.NP -mezi chodbou a 3.07"(2,45*4-0,8*2)*2 |  | 16.4 | [12 empty] | VV | 2 | 2 | True | 0 | ROZPOCET
| VV |  | "viz. půdorys nového stavu 4.NP"((4,375+6,12+4,7)*4-0,7*2)*2 |  | 118.76 | [12 empty] | VV | 2 | 2 | True | 0 | ROZPOCET
| VV |  | "viz. půdorys 2.NP nový stav - mezi chodbou a2.06"(2,45*4-0,8*2)*2 |  | 16.4 | [12 empty] | VV | 2 | 2 | True | 0 | ROZPOCET
| VV |  | "viz. půdorys 3.NP -mezi chodbou a 3.07"(2,45*4-0,8*2)*2 |  | 16.4 | [12 empty] | VV | 2 | 2 | True | 0 | ROZPOCET
| VV |  | "viz. půdorys nového stavu 4.NP"((4,375+6,12+4,7)*4-0,7*2)*2 |  | 118.76 | [12 empty] | VV | 2 | 2 | True | 0 | ROZPOCET
| VV |  | "viz. půdorys 1.NP - příčka mezi 1.10 a chodbou"(3,375*4-0,9*2)*2 |  | 23.4 | [12 empty] | VV | 2 | 2 | True | 0 | ROZPOCET
| VV |  | "viz. půdorys 2.NP mezi chodbou a 2.09"(3,335*4-0,9*2)*2 |  | 23.08 | [12 empty] | VV | 2 | 2 | True | 0 | ROZPOCET
| VV |  | "viz. půdorys 2.NP - mezi 2.07 a 2.08"6,37*4*2 |  | 50.96 | [12 empty] | VV | 2 | 2 | True | 0 | ROZPOCET
| VV |  | "viz. půdorys 3.NP - mezi chodbou a 3.11"(3,28*4-0,9*2)*2 |  | 22.64 | [12 empty] | VV | 2 | 2 | True | 0 | ROZPOCET
| VV |  | "viz. výkresy nového stavu - 1.PP"((3+6,15)*3,25-0,7*2*2-0,9*2)*2 |  | 50.275 | [12 empty] | VV | 2 | 2 | True | 0 | ROZPOCET
| VV |  | "viz. půdorys 5.NP"(3,025*3,3*2-0,8*2*2)*2 |  | 33.53 | [12 empty] | VV | 2 | 2 | True | 0 | ROZPOCET
| VV |  | 6,21*3,3*2 |  | 40.986 | [12 empty] | VV | 2 | 2 | True | 0 | ROZPOCET
| VV |  | "viz. půdorys 1.NP - příčka mezi 1.05 a 1.04"6,37*4*2 |  | 50.96 | [12 empty] | VV | 2 | 2 | True | 0 | ROZPOCET
| VV |  | "viz. půdorys 3.NP - nový stav-mezi 3.03 a 3.04"6,37*4*2 |  | 50.96 | [12 empty] | VV | 2 | 2 | True | 0 | ROZPOCET
| VV |  | "viz. půdorys 4.NP "(6,37*4-0,8*2)*2 |  | 47.76 | [12 empty] | VV | 2 | 2 | True | 0 | ROZPOCET
| VV |  | "viz. půdorys 5.NP"6,85*3,3*2 |  | 45.21 | [12 empty] | VV | 2 | 2 | True | 0 | ROZPOCET
| VV |  | "odpočet omyvatelná malba"-781,2 |  | -781.2 | [12 empty] | VV | 2 | 2 | True | 0 | ROZPOCET
| VV |  | Součet |  | 7868.43 | [12 empty] | VV | 2 | 4 | True | 1 | ROZPOCET
409 | K | 784221151 | Příplatek k cenám 2x maleb za sucha otěruvzdorných za barevnou malbu v odstínu světlém | m2 | 6131.24 |  | 0 | CS ÚRS 2025 01 |  | základní |  | 0 | 1e-05 | 0.061312 | 0 | 0 | 16 | K | 2 |  |  |  | ROZPOCET | 0 | 0 | 0 | 0 | 0 | 1 | 0 | 16 | -906805380
| VV |  | "stěny" | [14 empty] | VV | 2 | 1 | True | 0 | ROZPOCET
| VV |  | "viz. půdorysy 1.-5.NP " | [14 empty] | VV | 2 | 1 | True | 0 | ROZPOCET
| VV |  | "1.PP"(31,5+94,5+20,9+20+12,1+12,6+9,85+18+12,5+5,2+9,6+5,2+30+8,9+9,8+28,3+14,6+10,7)*3,2 |  | 1133.6 | [12 empty] | VV | 2 | 2 | True | 0 | ROZPOCET
| VV |  | "1.NP"(34,4+14,4+20,4+27,1+85,1+33,3+21+22,6+8,7)*4 |  | 1068 | [12 empty] | VV | 2 | 2 | True | 0 | ROZPOCET
| VV |  | "2.NP"(33,8+15,5+33,7+72,3+7,45+0,5+20,8+34,5+19,5)*4 |  | 952.2 | [12 empty] | VV | 2 | 2 | True | 0 | ROZPOCET
| VV |  | "3.NP"(33,6+15,6+19,3+26,9+73,8+8,1+51,4+23,8)*4 |  | 1010 | [12 empty] | VV | 2 | 2 | True | 0 | ROZPOCET
| VV |  | "4.NP"(33,8+15,7+33,9+76+49,2+17,6+20,2)*4 |  | 985.6 | [12 empty] | VV | 2 | 2 | True | 0 | ROZPOCET
| VV |  | "5.NP"258 |  | 258 | [12 empty] | VV | 2 | 2 | True | 0 | ROZPOCET
| VV |  | "odpočet obklady"-284,028 |  | -284.028 | [12 empty] | VV | 2 | 2 | True | 0 | ROZPOCET
| VV |  | "viz. výkresy nového stavu - půdorys 1.PP"(1,785*3,25-0,7*2)*2 |  | 8.803 | [12 empty] | VV | 2 | 2 | True | 0 | ROZPOCET
| VV |  | ((3,01+1,8)*3,25-0,7*2)*2 |  | 28.465 | [12 empty] | VV | 2 | 2 | True | 0 | ROZPOCET
| VV |  | "viz. půdorys 4.NP"6,5*4*2 |  | 52 | [12 empty] | VV | 2 | 2 | True | 0 | ROZPOCET
| VV |  | "viz. půdorys 5.NP"(2,5+4,4+2,9+4,2+5,8+2,725+0,6*2+1,3)*3,3*2 |  | 165.165 | [12 empty] | VV | 2 | 2 | True | 0 | ROZPOCET
| VV |  | "viz. půdorys 1.NP-příčka mezi 1.15 a chodbou"(2,42*4-0,8*2)*2 |  | 16.16 | [12 empty] | VV | 2 | 2 | True | 0 | ROZPOCET
| VV |  | "hyg. zázemí"((3,92+1,6)*4-0,9*2-0,7*2)*2 |  | 37.76 | [12 empty] | VV | 2 | 2 | True | 0 | ROZPOCET
| VV |  | Mezisoučet |  | 5431.725 | [12 empty] | VV | 2 | 3 | True | 0 | ROZPOCET
| VV |  | "viz. půdorys 2.NP"(4,075+2+1,915*2+1,285)*4-0,7*2*2-0,8*2-0,9*2 |  | 38.56 | [12 empty] | VV | 2 | 2 | True | 0 | ROZPOCET
| VV |  | Mezisoučet |  | 38.56 | [12 empty] | VV | 2 | 3 | True | 0 | ROZPOCET
| VV |  | "viz. půdorys 3.NP "((1,58+3,92+4+1,8)*4-0,7*2*2-0,8*2-0,7*2)*2 |  | 78.8 | [12 empty] | VV | 2 | 2 | True | 0 | ROZPOCET
| VV |  | ((6,37*3+1,2+0,95)*4-0,8*2*2)*2 |  | 163.68 | [12 empty] | VV | 2 | 2 | True | 0 | ROZPOCET
| VV |  | Mezisoučet |  | 242.48 | [12 empty] | VV | 2 | 3 | True | 0 | ROZPOCET
| VV |  | "viz. výkres 4.NP nový stav"((3+2,8)*4-0,7*2-0,8*2)*2 |  | 40.4 | [12 empty] | VV | 2 | 2 | True | 0 | ROZPOCET
| VV |  | Mezisoučet |  | 40.4 | [12 empty] | VV | 2 | 3 | True | 0 | ROZPOCET
| VV |  | "viz. půdorys 5.NP"(2,8+1,02+1,6+1,725+3,6+3,1+1,75)*3,3*2 |  | 102.927 | [12 empty] | VV | 2 | 2 | True | 0 | ROZPOCET
| VV |  | Mezisoučet |  | 102.927 | [12 empty] | VV | 2 | 3 | True | 0 | ROZPOCET
| VV |  | "viz. půdorys 5.NP"(8,57+2,725+20,4+2,6+3,2)*3,3*2 |  | 247.467 | [12 empty] | VV | 2 | 2 | True | 0 | ROZPOCET
| VV |  | (4,7+5,3)*3,3*2 |  | 66 | [12 empty] | VV | 2 | 2 | True | 0 | ROZPOCET
| VV |  | "viz. půdorys 2.NP nový stav - mezi chodbou a2.06"(2,45*4-0,8*2)*2 |  | 16.4 | [12 empty] | VV | 2 | 2 | True | 0 | ROZPOCET
| VV |  | "viz. půdorys 3.NP -mezi chodbou a 3.07"(2,45*4-0,8*2)*2 |  | 16.4 | [12 empty] | VV | 2 | 2 | True | 0 | ROZPOCET
| VV |  | "viz. půdorys nového stavu 4.NP"((4,375+6,12+4,7)*4-0,7*2)*2 |  | 118.76 | [12 empty] | VV | 2 | 2 | True | 0 | ROZPOCET
| VV |  | "viz. půdorys 2.NP nový stav - mezi chodbou a2.06"(2,45*4-0,8*2)*2 |  | 16.4 | [12 empty] | VV | 2 | 2 | True | 0 | ROZPOCET
| VV |  | "viz. půdorys 3.NP -mezi chodbou a 3.07"(2,45*4-0,8*2)*2 |  | 16.4 | [12 empty] | VV | 2 | 2 | True | 0 | ROZPOCET
| VV |  | "viz. půdorys nového stavu 4.NP"((4,375+6,12+4,7)*4-0,7*2)*2 |  | 118.76 | [12 empty] | VV | 2 | 2 | True | 0 | ROZPOCET
| VV |  | "viz. půdorys 1.NP - příčka mezi 1.10 a chodbou"(3,375*4-0,9*2)*2 |  | 23.4 | [12 empty] | VV | 2 | 2 | True | 0 | ROZPOCET
| VV |  | "viz. půdorys 2.NP mezi chodbou a 2.09"(3,335*4-0,9*2)*2 |  | 23.08 | [12 empty] | VV | 2 | 2 | True | 0 | ROZPOCET
| VV |  | "viz. půdorys 2.NP - mezi 2.07 a 2.08"6,37*4*2 |  | 50.96 | [12 empty] | VV | 2 | 2 | True | 0 | ROZPOCET
| VV |  | "viz. půdorys 3.NP - mezi chodbou a 3.11"(3,28*4-0,9*2)*2 |  | 22.64 | [12 empty] | VV | 2 | 2 | True | 0 | ROZPOCET
| VV |  | "viz. výkresy nového stavu - 1.PP"((3+6,15)*3,25-0,7*2*2-0,9*2)*2 |  | 50.275 | [12 empty] | VV | 2 | 2 | True | 0 | ROZPOCET
| VV |  | "viz. půdorys 5.NP"(3,025*3,3*2-0,8*2*2)*2 |  | 33.53 | [12 empty] | VV | 2 | 2 | True | 0 | ROZPOCET
| VV |  | 6,21*3,3*2 |  | 40.986 | [12 empty] | VV | 2 | 2 | True | 0 | ROZPOCET
| VV |  | "viz. půdorys 1.NP - příčka mezi 1.05 a 1.04"6,37*4*2 |  | 50.96 | [12 empty] | VV | 2 | 2 | True | 0 | ROZPOCET
| VV |  | "viz. půdorys 3.NP - nový stav-mezi 3.03 a 3.04"6,37*4*2 |  | 50.96 | [12 empty] | VV | 2 | 2 | True | 0 | ROZPOCET
| VV |  | "viz. půdorys 4.NP "(6,37*4-0,8*2)*2 |  | 47.76 | [12 empty] | VV | 2 | 2 | True | 0 | ROZPOCET
| VV |  | "viz. půdorys 5.NP"6,85*3,3*2 |  | 45.21 | [12 empty] | VV | 2 | 2 | True | 0 | ROZPOCET
| VV |  | "odpočet omyvatelná malba"-781,2 |  | -781.2 | [12 empty] | VV | 2 | 2 | True | 0 | ROZPOCET
| VV |  | Součet |  | 6131.24 | [12 empty] | VV | 2 | 4 | True | 1 | ROZPOCET
410 | K | R-78450203 | D+M omyvatelného nátěru probarveného | m2 | 781.2 |  | 0 |  |  | základní |  | 0 | 0 | 0 | 0 | 0 | 16 | K | 2 |  |  |  | ROZPOCET | 0 | 0 | 0 | 0 | 0 | 1 | 0 | 16 | -2107404852
| VV |  | "omyvatelný nátěr chodby, suterén" | [14 empty] | VV | 2 | 1 | True | 0 | ROZPOCET
| VV |  | (73+31,6+19)*1,5 |  | 185.4 | [12 empty] | VV | 2 | 2 | True | 0 | ROZPOCET
| VV |  | (19,1+55,7+56+56+58+31,4)*1,5 |  | 414.3 | [12 empty] | VV | 2 | 2 | True | 0 | ROZPOCET
| VV |  | "schodiště"30*1,5+22*1,5+23*1,5+23*1,5*2 |  | 181.5 | [12 empty] | VV | 2 | 2 | True | 0 | ROZPOCET
| VV |  | Součet |  | 781.2 | [12 empty] | VV | 2 | 4 | True | 1 | ROZPOCET
| D | M | Práce a dodávky M |  |  |  | 0 |  |  |  |  | 0 |  | 0 |  | 0 | 3 | D | 0 |  |  |  | ROZPOCET | [6 empty] | 0
| D | 21-M | Elektromontáže |  |  |  | 0 |  |  |  |  | 0 |  | 0 |  | 0 | 3 | D | 1 |  |  |  | ROZPOCET | [6 empty] | 0
411 | K | R-21002 | akustický prvek pro osoby se zrakovým postižením vč. napojení na elektroinstalaci | kus | 1 |  | 0 |  |  | základní |  | 0 | 0 | 0 | 0 | 0 | 64 | K | 2 |  |  |  | ROZPOCET | 0 | 0 | 0 | 0 | 0 | 1 | 0 | 64 | -158191958
| P |  | Poznámka k položce: v souladu s vyhláškou 146/2024 Sb | [14 empty] | P | 2

## 002 - Vytápění
{eef6e1bb-17cf-44a4-b7bd-41abb77b5a94}
2
| KRYCÍ LIST SOUPISU PRACÍ | [7 empty] | v --- níže se nacházejí doplnkové a pomocné údaje k sestavám --- v | [8 empty] | False
Stavba:
CELKOVÁ OBNOVA BUDOVY ZŠ KONTEŠINEC PO POŽÁRU
Objekt:
002 - Vytápění
| KSO: |  |  |  |  | CC-CZ:
| Místo: |  | Český Těšín |  |  | Datum: | 22. 5. 2025
| Zadavatel: |  |  |  |  | IČ:
|  | Město Český Těšín |  |  |  | DIČ:
| Uchazeč: |  |  |  |  | IČ: | Vyplň údaj
|  | Vyplň údaj |  |  |  | DIČ: | Vyplň údaj
| Projektant: |  |  |  |  | IČ:
|  | ATRIS s.r.o. |  |  |  | DIČ:
| Zpracovatel: |  |  |  |  | IČ:
|  | Barbora Kyšková |  |  |  | DIČ:
Poznámka:
| Cena bez DPH | [5 empty] | 0
|  |  | Základ daně |  |  | Sazba daně | Výše daně
| DPH | základní | 0 |  |  | 21% | 0
|  | snížená | 0 |  |  | 12% | 0
|  | zákl. přenesená | 0 |  |  | 21% | 0
|  | sníž. přenesená | 0 |  |  | 12% | 0
|  | nulová | 0 |  |  | 0% | 0
| Cena s DPH |  |  | v | CZK |  | 0
| Projektant |  |  | Zpracovatel
| Datum a podpis: |  | Razítko | Datum a podpis: |  |  | Razítko
| Objednavatel |  |  | Uchazeč
| Datum a podpis: |  | Razítko | Datum a podpis: |  |  | Razítko
REKAPITULACE ČLENĚNÍ SOUPISU PRACÍ
Stavba:
CELKOVÁ OBNOVA BUDOVY ZŠ KONTEŠINEC PO POŽÁRU
Objekt:
002 - Vytápění
Místo: |  |  | Český Těšín |  |  | Datum: | 22. 5. 2025
Zadavatel: |  |  | Město Český Těšín |  |  | Projektant: | ATRIS s.r.o.
Uchazeč: |  |  | Vyplň údaj |  |  | Zpracovatel: | Barbora Kyšková
Kód dílu - Popis | [6 empty] | Cena celkem [CZK]
Náklady ze soupisu prací | [6 empty] | 0 | [11 empty] | -1
| HSV - Práce a dodávky HSV | [5 empty] | 0
| 6 - Úpravy povrchů, podlahy a osazování výplní | [5 empty] | 0
| 9 - Ostatní konstrukce a práce, bourání | [5 empty] | 0
| 997 - Doprava suti a vybouraných hmot | [5 empty] | 0
| 998 - Přesun hmot | [5 empty] | 0
| PSV - Práce a dodávky PSV | [5 empty] | 0
| 713 - Izolace tepelné | [5 empty] | 0
| 727 - Zdravotechnika - protipožární ochrana | [5 empty] | 0
| 731 - Ústřední vytápění - kotelny | [5 empty] | 0
| 732 - Ústřední vytápění - strojovny | [5 empty] | 0
| 733 - Ústřední vytápění - rozvodné potrubí | [5 empty] | 0
| 734 - Ústřední vytápění - armatury | [5 empty] | 0
| 735 - Ústřední vytápění - otopná tělesa | [5 empty] | 0
| 762 - Konstrukce tesařské | [5 empty] | 0
| 763 - Konstrukce suché výstavby | [5 empty] | 0
| 767 - Konstrukce zámečnické | [5 empty] | 0
| OST - Ostatní | [5 empty] | 0
| VRN - Vedlejší rozpočtové náklady | [5 empty] | 0
| VRN4 - Inženýrská činnost | [5 empty] | 0
SOUPIS PRACÍ
Stavba:
CELKOVÁ OBNOVA BUDOVY ZŠ KONTEŠINEC PO POŽÁRU
Objekt:
002 - Vytápění
Místo: |  |  | Český Těšín |  |  | Datum: | 22. 5. 2025
Zadavatel: |  |  | Město Český Těšín |  |  | Projektant: | ATRIS s.r.o.
Uchazeč: |  |  | Vyplň údaj |  |  | Zpracovatel: | Barbora Kyšková
PČ | Typ | Kód | Popis | MJ | Množství | J.cena [CZK] | Cena celkem [CZK] | Cenová soustava |  | DPH | J. Nh [h] | Nh celkem [h] | J. hmotnost [t] | Hmotnost celkem [t] | J. suť [t] | Suť Celkem [t]
Náklady soupisu celkem | [6 empty] | 0 |  |  |  |  | 0 |  | 7.558 |  | 7.2538 |  | D | -1 | [10 empty] | 0
| D | HSV | Práce a dodávky HSV |  |  |  | 0 |  |  |  |  | 0 |  | 1.9814 |  | 1.306 | 1 | D | 0 |  |  |  | ROZPOCET | [6 empty] | 0
| D | 6 | Úpravy povrchů, podlahy a osazování výplní |  |  |  | 0 |  |  |  |  | 0 |  | 1.9814 |  | 0 | 1 | D | 1 |  |  |  | ROZPOCET | [6 empty] | 0
1 | K | 611325201 | Vápenocementová hrubá omítka malých ploch do 0,09 m2 na stropech | kus | 68 |  | 0 | CS ÚRS 2025 01 |  | základní |  | 0 | 0.0036 | 0.2448 | 0 | 0 | 4 | K | 2 |  |  |  | ROZPOCET | 0 | 0 | 0 | 0 | 0 | 1 | 0 | 4 | -1940746423
| VV |  | "TZ,v.č.D12412-01,05"68 |  | 68 | [12 empty] | VV | 2 | 2 | True | 1 | ROZPOCET
2 | K | 611325222 | Vápenocementová štuková omítka malých ploch přes 0,09 do 0,25 m2 na stropech | kus | 34 |  | 0 | CS ÚRS 2025 01 |  | základní |  | 0 | 0.0107 | 0.3638 | 0 | 0 | 4 | K | 2 |  |  |  | ROZPOCET | 0 | 0 | 0 | 0 | 0 | 1 | 0 | 4 | -221905841
| VV |  | "TZ,v.č.D12412-01,05"34 |  | 34 | [12 empty] | VV | 2 | 2 | True | 1 | ROZPOCET
3 | K | 612325201 | Vápenocementová hrubá omítka malých ploch do 0,09 m2 na stěnách | kus | 96 |  | 0 | CS ÚRS 2025 01 |  | základní |  | 0 | 0.0036 | 0.3456 | 0 | 0 | 4 | K | 2 |  |  |  | ROZPOCET | 0 | 0 | 0 | 0 | 0 | 1 | 0 | 4 | 1178261489
| VV |  | "TZ, v.č. D12412-01,02,03,04,05"96 |  | 96 | [12 empty] | VV | 2 | 2 | True | 1 | ROZPOCET
4 | K | 612325222 | Vápenocementová štuková omítka malých ploch přes 0,09 do 0,25 m2 na stěnách | kus | 96 |  | 0 | CS ÚRS 2025 01 |  | základní |  | 0 | 0.0107 | 1.0272 | 0 | 0 | 4 | K | 2 |  |  |  | ROZPOCET | 0 | 0 | 0 | 0 | 0 | 1 | 0 | 4 | 1076082248
| VV |  | "TZ, v.č. D12412-01,02,03,04,05"96 |  | 96 | [12 empty] | VV | 2 | 2 | True | 1 | ROZPOCET
| D | 9 | Ostatní konstrukce a práce, bourání |  |  |  | 0 |  |  |  |  | 0 |  | 0 |  | 1.306 | 1 | D | 1 |  |  |  | ROZPOCET | [6 empty] | 0
5 | K | 971033131 | Vybourání otvorů ve zdivu cihelném D do 60 mm na MVC nebo MV tl do 150 mm | kus | 6 |  | 0 | CS ÚRS 2025 01 |  | základní |  | 0 | 0 | 0 | 0.001 | 0.006 | 4 | K | 2 |  |  |  | ROZPOCET | 0 | 0 | 0 | 0 | 0 | 1 | 0 | 4 | -128777738
| VV |  | "TZ, v.č. D12412-01"6 |  | 6 | [12 empty] | VV | 2 | 2 | True | 1 | ROZPOCET
6 | K | 971033141 | Vybourání otvorů ve zdivu cihelném D do 60 mm na MVC nebo MV tl do 300 mm | kus | 12 |  | 0 | CS ÚRS 2025 01 |  | základní |  | 0 | 0 | 0 | 0.001 | 0.012 | 4 | K | 2 |  |  |  | ROZPOCET | 0 | 0 | 0 | 0 | 0 | 1 | 0 | 4 | 1054025093
| VV |  | "TZ, v.č. D12412-02,03,04,05"12 |  | 12 | [12 empty] | VV | 2 | 2 | True | 1 | ROZPOCET
7 | K | 971033161 | Vybourání otvorů ve zdivu cihelném D do 60 mm na MVC nebo MV tl do 600 mm | kus | 6 |  | 0 | CS ÚRS 2025 01 |  | základní |  | 0 | 0 | 0 | 0.002 | 0.012 | 4 | K | 2 |  |  |  | ROZPOCET | 0 | 0 | 0 | 0 | 0 | 1 | 0 | 4 | -1455297492
| VV |  | "TZ, v.č. D12412-01,02"6 |  | 6 | [12 empty] | VV | 2 | 2 | True | 1 | ROZPOCET
8 | K | 971033231 | Vybourání otvorů ve zdivu cihelném pl do 0,0225 m2 na MVC nebo MV tl do 150 mm | kus | 6 |  | 0 | CS ÚRS 2025 01 |  | základní |  | 0 | 0 | 0 | 0.004 | 0.024 | 4 | K | 2 |  |  |  | ROZPOCET | 0 | 0 | 0 | 0 | 0 | 1 | 0 | 4 | -123945409
| VV |  | "TZ, v.č. D12412-01"6 |  | 6 | [12 empty] | VV | 2 | 2 | True | 1 | ROZPOCET
9 | K | 971033241 | Vybourání otvorů ve zdivu cihelném pl do 0,0225 m2 na MVC nebo MV tl do 300 mm | kus | 2 |  | 0 | CS ÚRS 2025 01 |  | základní |  | 0 | 0 | 0 | 0.008 | 0.016 | 4 | K | 2 |  |  |  | ROZPOCET | 0 | 0 | 0 | 0 | 0 | 1 | 0 | 4 | -798452924
| VV |  | "TZ,v .č. D12412-05"2 |  | 2 | [12 empty] | VV | 2 | 2 | True | 1 | ROZPOCET
10 | K | 971033261 | Vybourání otvorů ve zdivu cihelném pl do 0,0225 m2 na MVC nebo MV tl do 600 mm | kus | 6 |  | 0 | CS ÚRS 2025 01 |  | základní |  | 0 | 0 | 0 | 0.016 | 0.096 | 4 | K | 2 |  |  |  | ROZPOCET | 0 | 0 | 0 | 0 | 0 | 1 | 0 | 4 | 771413581
| VV |  | "TZ, v.č. D12412-01,05"6 |  | 6 | [12 empty] | VV | 2 | 2 | True | 1 | ROZPOCET
11 | K | 971033341 | Vybourání otvorů ve zdivu cihelném pl do 0,09 m2 na MVC nebo MV tl do 300 mm | kus | 4 |  | 0 | CS ÚRS 2025 01 |  | základní |  | 0 | 0 | 0 | 0.054 | 0.216 | 4 | K | 2 |  |  |  | ROZPOCET | 0 | 0 | 0 | 0 | 0 | 1 | 0 | 4 | 1025526084
| VV |  | "TZ, v.č. D12412-01"4 |  | 4 | [12 empty] | VV | 2 | 2 | True | 1 | ROZPOCET
12 | K | 971033361 | Vybourání otvorů ve zdivu cihelném pl do 0,09 m2 na MVC nebo MV tl do 600 mm | kus | 6 |  | 0 | CS ÚRS 2025 01 |  | základní |  | 0 | 0 | 0 | 0.099 | 0.594 | 4 | K | 2 |  |  |  | ROZPOCET | 0 | 0 | 0 | 0 | 0 | 1 | 0 | 4 | 464283312
| VV |  | "TZ, v.č. D12412-01"6 |  | 6 | [12 empty] | VV | 2 | 2 | True | 1 | ROZPOCET
13 | K | 972044251 | Vybourání otvorů ve stropech nebo klenbách z dutých tvárnic pl do 0,09 m2 tl přes 100 mm | kus | 2 |  | 0 | CS ÚRS 2025 01 |  | základní |  | 0 | 0 | 0 | 0.029 | 0.058 | 4 | K | 2 |  |  |  | ROZPOCET | 0 | 0 | 0 | 0 | 0 | 1 | 0 | 4 | -104922566
14 | K | 972054141 | Vybourání otvorů v ŽB stropech nebo klenbách pl do 0,0225 m2 tl do 150 mm | kus | 34 |  | 0 | CS ÚRS 2025 01 |  | základní |  | 0 | 0 | 0 | 0.008 | 0.272 | 4 | K | 2 |  |  |  | ROZPOCET | 0 | 0 | 0 | 0 | 0 | 1 | 0 | 4 | -1810756588
| VV |  | "TZ, v.č. D12412-01,05"34 |  | 34 | [12 empty] | VV | 2 | 2 | True | 1 | ROZPOCET
| D | 997 | Doprava suti a vybouraných hmot |  |  |  | 0 |  |  |  |  | 0 |  | 0 |  | 0 | 1 | D | 1 |  |  |  | ROZPOCET | [6 empty] | 0
15 | K | 997013214 | Vnitrostaveništní doprava suti a vybouraných hmot pro budovy v přes 12 do 15 m ručně | t | 7.254 |  | 0 | CS ÚRS 2025 01 |  | základní |  | 0 | 0 | 0 | 0 | 0 | 4 | K | 2 |  |  |  | ROZPOCET | 0 | 0 | 0 | 0 | 0 | 1 | 0 | 4 | 1091737169
16 | K | 997013219 | Příplatek k vnitrostaveništní dopravě suti a vybouraných hmot za zvětšenou dopravu suti ZKD 10 m | t | 7.254 |  | 0 | CS ÚRS 2025 01 |  | základní |  | 0 | 0 | 0 | 0 | 0 | 4 | K | 2 |  |  |  | ROZPOCET | 0 | 0 | 0 | 0 | 0 | 1 | 0 | 4 | 1324136120
17 | K | 997013501 | Odvoz suti a vybouraných hmot na skládku nebo meziskládku do 1 km se složením | t | 7.254 |  | 0 | CS ÚRS 2025 01 |  | základní |  | 0 | 0 | 0 | 0 | 0 | 4 | K | 2 |  |  |  | ROZPOCET | 0 | 0 | 0 | 0 | 0 | 1 | 0 | 4 | -898182710
18 | K | 997013509 | Příplatek k odvozu suti a vybouraných hmot na skládku ZKD 1 km přes 1 km | t | 137.826 |  | 0 | CS ÚRS 2025 01 |  | základní |  | 0 | 0 | 0 | 0 | 0 | 4 | K | 2 |  |  |  | ROZPOCET | 0 | 0 | 0 | 0 | 0 | 1 | 0 | 4 | -786062497
| VV |  | 7,254*19 'Přepočtené koeficientem množství |  | 137.826 | [12 empty] | VV | 2 | 2 | False | 1 | ROZPOCET
19 | K | 997013631 | Poplatek za uložení na skládce (skládkovné) stavebního odpadu směsného kód odpadu 17 09 04 | t | 5.497 |  | 0 | CS ÚRS 2025 01 |  | základní |  | 0 | 0 | 0 | 0 | 0 | 4 | K | 2 |  |  |  | ROZPOCET | 0 | 0 | 0 | 0 | 0 | 1 | 0 | 4 | -1982455974
| D | 998 | Přesun hmot |  |  |  | 0 |  |  |  |  | 0 |  | 0 |  | 0 | 1 | D | 1 |  |  |  | ROZPOCET | [6 empty] | 0
20 | K | 998018003 | Přesun hmot pro budovy ruční pro budovy v přes 12 do 24 m | t | 1.981 |  | 0 | CS ÚRS 2025 01 |  | základní |  | 0 | 0 | 0 | 0 | 0 | 4 | K | 2 |  |  |  | ROZPOCET | 0 | 0 | 0 | 0 | 0 | 1 | 0 | 4 | 1928391384
| D | PSV | Práce a dodávky PSV |  |  |  | 0 |  |  |  |  | 0 |  | 5.5766 |  | 5.9478 | 2 | D | 0 |  |  |  | ROZPOCET | [6 empty] | 0
| D | 713 | Izolace tepelné |  |  |  | 0 |  |  |  |  | 0 |  | 0.21127 |  | 1.8211 | 2 | D | 1 |  |  |  | ROZPOCET | [6 empty] | 0
21 | K | 713410831 | Odstranění izolace tepelné potrubí pásy nebo rohožemi s AL fólií staženými drátem tl do 50 mm | m | 336 |  | 0 | CS ÚRS 2025 01 |  | základní |  | 0 | 0 | 0 | 0.00542 | 1.8211 | 16 | K | 2 |  |  |  | ROZPOCET | 0 | 0 | 0 | 0 | 0 | 1 | 0 | 16 | -229529129
22 | K | 713463211 | Montáž izolace tepelné potrubí potrubními pouzdry s Al fólií staženými Al páskou 1x D do 50 mm | m | 360 |  | 0 | CS ÚRS 2025 01 |  | základní |  | 0 | 0.00019 | 0.0684 | 0 | 0 | 16 | K | 2 |  |  |  | ROZPOCET | 0 | 0 | 0 | 0 | 0 | 1 | 0 | 16 | 1906528076
| VV |  | "TZ, v.č. D12412-01,02,03,04,05,06"360 |  | 360 | [12 empty] | VV | 2 | 2 | True | 1 | ROZPOCET
23 | M | 63154002 | pouzdro izolační potrubní z minerální vlny s Al fólií max. 250/100°C 15/20mm | m | 106 |  | 0 | CS ÚRS 2025 01 |  | základní |  | 0 | 0.00023 | 0.02438 | 0 | 0 | 32 | M | 2 |  |  |  | ROZPOCET | 0 | 0 | 0 | 0 | 0 | 1 | 0 | 16 | 561767222
| VV |  | "TZ, v.č. D12412-01,02,06"106 |  | 106 | [12 empty] | VV | 2 | 2 | True | 1 | ROZPOCET
24 | M | 63154003 | pouzdro izolační potrubní z minerální vlny s Al fólií max. 250/100°C 18/20mm | m | 68 |  | 0 | CS ÚRS 2025 01 |  | základní |  | 0 | 0.00025 | 0.017 | 0 | 0 | 32 | M | 2 |  |  |  | ROZPOCET | 0 | 0 | 0 | 0 | 0 | 1 | 0 | 16 | 734109668
| VV |  | "TZ, v.č. D12412-01,02,03,04,05,06"68 |  | 68 | [12 empty] | VV | 2 | 2 | True | 1 | ROZPOCET
25 | M | 63154004 | pouzdro izolační potrubní z minerální vlny s Al fólií max. 250/100°C 22/20mm | m | 47 |  | 0 | CS ÚRS 2025 01 |  | základní |  | 0 | 0.00027 | 0.01269 | 0 | 0 | 32 | M | 2 |  |  |  | ROZPOCET | 0 | 0 | 0 | 0 | 0 | 1 | 0 | 16 | 999167318
| VV |  | "TZ, v.č. D12412-01,02,03,04,05,06"47 |  | 47 | [12 empty] | VV | 2 | 2 | True | 1 | ROZPOCET
26 | M | 63154005 | pouzdro izolační potrubní z minerální vlny s Al fólií max. 250/100°C 28/20mm | m | 33 |  | 0 | CS ÚRS 2025 01 |  | základní |  | 0 | 0.00029 | 0.00957 | 0 | 0 | 32 | M | 2 |  |  |  | ROZPOCET | 0 | 0 | 0 | 0 | 0 | 1 | 0 | 16 | -171610706
| VV |  | "TZ, v.č. D12412-01,02,03,04"33 |  | 33 | [12 empty] | VV | 2 | 2 | True | 1 | ROZPOCET
27 | M | 63154006 | pouzdro izolační potrubní z minerální vlny s Al fólií max. 250/100°C 35/20mm | m | 15 |  | 0 | CS ÚRS 2025 01 |  | základní |  | 0 | 0.00032 | 0.0048 | 0 | 0 | 32 | M | 2 |  |  |  | ROZPOCET | 0 | 0 | 0 | 0 | 0 | 1 | 0 | 16 | -539406832
| VV |  | "TZ, v.č. D12412-01,02"15 |  | 15 | [12 empty] | VV | 2 | 2 | True | 1 | ROZPOCET
28 | M | 63154573 | pouzdro izolační potrubní z minerální vlny s Al fólií max. 250/100°C 42/40mm | m | 10 |  | 0 | CS ÚRS 2025 01 |  | základní |  | 0 | 0.00072 | 0.0072 | 0 | 0 | 32 | M | 2 |  |  |  | ROZPOCET | 0 | 0 | 0 | 0 | 0 | 1 | 0 | 16 | -1635640758
| VV |  | "TZ, v.č. D12412-01"10 |  | 10 | [12 empty] | VV | 2 | 2 | True | 1 | ROZPOCET
29 | M | 63154018 | pouzdro izolační potrubní z minerální vlny s Al fólií max. 250/100°C 54/40mm | m | 81 |  | 0 | CS ÚRS 2025 01 |  | základní |  | 0 | 0.00083 | 0.06723 | 0 | 0 | 32 | M | 2 |  |  |  | ROZPOCET | 0 | 0 | 0 | 0 | 0 | 1 | 0 | 16 | -1936445953
| VV |  | "TZ, v.č. D12412-01"81 |  | 81 | [12 empty] | VV | 2 | 2 | True | 1 | ROZPOCET
30 | K | 998713123 | Přesun hmot tonážní pro izolace tepelné ruční v objektech v přes 12 do 24 m | t | 0.211 |  | 0 | CS ÚRS 2025 01 |  | základní |  | 0 | 0 | 0 | 0 | 0 | 16 | K | 2 |  |  |  | ROZPOCET | 0 | 0 | 0 | 0 | 0 | 1 | 0 | 16 | -2088622555
| D | 727 | Zdravotechnika - protipožární ochrana |  |  |  | 0 |  |  |  |  | 0 |  | 0.08555 |  | 0 | 2 | D | 1 |  |  |  | ROZPOCET | [6 empty] | 0
31 | M | R-9991731 | Štítek pro označení požární konstrukce | KS | 180 |  | 0 |  |  | základní |  | 0 | 0.0001 | 0.018 | 0 | 0 | 32 | M | 2 |  |  |  | ROZPOCET | 0 | 0 | 0 | 0 | 0 | 1 | 0 | 16 | 343563259
| VV |  | "TZ"180 |  | 180 | [12 empty] | VV | 2 | 2 | True | 1 | ROZPOCET
32 | K | 727113001 | Trubní ucpávka ocelového potrubí s nehořlavou izolací DN 25 stěnou tl 100 mm požární odolnost EI 90-120 | kus | 8 |  | 0 | CS ÚRS 2025 01 |  | základní |  | 0 | 0.00073 | 0.00584 | 0 | 0 | 16 | K | 2 |  |  |  | ROZPOCET | 0 | 0 | 0 | 0 | 0 | 1 | 0 | 16 | 294610849
| P |  | Poznámka k položce: utěsnění prostupů pro potrubí 15x1 IZ, 18x1 IZ, 28x1,5 IZ | [14 empty] | P | 2
| VV |  | "TZ, v.č. D12412-01,05"8 |  | 8 | [12 empty] | VV | 2 | 2 | True | 1 | ROZPOCET
33 | K | 727113002 | Trubní ucpávka ocelového potrubí s nehořlavou izolací DN 32 stěnou tl 100 mm požární odolnost EI 90-120 | kus | 2 |  | 0 | CS ÚRS 2025 01 |  | základní |  | 0 | 0.00078 | 0.00156 | 0 | 0 | 16 | K | 2 |  |  |  | ROZPOCET | 0 | 0 | 0 | 0 | 0 | 1 | 0 | 16 | 1249387869
| VV |  | "TZ, v.č. D12412-01"2 |  | 2 | [12 empty] | VV | 2 | 2 | True | 1 | ROZPOCET
34 | K | 727113003 | Trubní ucpávka ocelového potrubí s nehořlavou izolací DN 50 stěnou tl 100 mm požární odolnost EI 90-120 | kus | 2 |  | 0 | CS ÚRS 2025 01 |  | základní |  | 0 | 0.00087 | 0.00174 | 0 | 0 | 16 | K | 2 |  |  |  | ROZPOCET | 0 | 0 | 0 | 0 | 0 | 1 | 0 | 16 | 294654766
| P |  | Poznámka k položce: utěsnění prostupů pro potrubí 42x1,5 IZ | [14 empty] | P | 2
| VV |  | "TZ, v.č. D12412-01"2 |  | 2 | [12 empty] | VV | 2 | 2 | True | 1 | ROZPOCET
35 | K | 727113041 | Trubní ucpávka ocelového potrubí s nehořlavou izolací DN 25 stropem tl 150 mm požární odolnost EI 90-120 | kus | 140 |  | 0 | CS ÚRS 2025 01 |  | základní |  | 0 | 0.00037 | 0.0518 | 0 | 0 | 16 | K | 2 |  |  |  | ROZPOCET | 0 | 0 | 0 | 0 | 0 | 1 | 0 | 16 | -1830930171
| P |  | Poznámka k položce: utěsnění prostupů pro potrubí 15x1 IZ, 18x1 IZ, 22x1 IZ, 28x1,5 IZ | [14 empty] | P | 2
| VV |  | "TZ, v.č. D12412-01,02,03,04,05"140 |  | 140 | [12 empty] | VV | 2 | 2 | True | 1 | ROZPOCET
36 | K | 727113041.HLT | Trubní ucpávka akrylátový tmel CFS-ACR ocelového potrubí s nehořlavou izolací DN 25 stropem tl 150 mm požární odolnost EI 90-120 | kus | 1 |  | 0 |  |  | základní |  | 0 | 0.00037 | 0.00037 | 0 | 0 | 16 | K | 2 |  |  |  | ROZPOCET | 0 | 0 | 0 | 0 | 0 | 1 | 0 | 16 | -1590410498
37 | K | 727113042 | Trubní ucpávka ocelového potrubí s nehořlavou izolací DN 32 stropem tl 150 mm požární odolnost EI 90-120 | kus | 16 |  | 0 | CS ÚRS 2025 01 |  | základní |  | 0 | 0.00039 | 0.00624 | 0 | 0 | 16 | K | 2 |  |  |  | ROZPOCET | 0 | 0 | 0 | 0 | 0 | 1 | 0 | 16 | 1781993883
| VV |  | "TZ, v.č. D12412-01"16 |  | 16 | [12 empty] | VV | 2 | 2 | True | 1 | ROZPOCET
38 | K | 998727123 | Přesun hmot tonážní pro protipožární ochranu ruční v objektech v přes 12 do 24 m | t | 0.086 |  | 0 | CS ÚRS 2025 01 |  | základní |  | 0 | 0 | 0 | 0 | 0 | 16 | K | 2 |  |  |  | ROZPOCET | 0 | 0 | 0 | 0 | 0 | 1 | 0 | 16 | -1086809960
| D | 731 | Ústřední vytápění - kotelny |  |  |  | 0 |  |  |  |  | 0 |  | 0.05 |  | 0 | 2 | D | 1 |  |  |  | ROZPOCET | [6 empty] | 0
39 | K | R-99973100604 | Přeložka sání vzduchu pro kotle DN 100 | soub | 1 |  | 0 |  |  | základní |  | 0 | 0.05 | 0.05 | 0 | 0 | 16 | K | 2 |  |  |  | ROZPOCET | 0 | 0 | 0 | 0 | 0 | 1 | 0 | 16 | 493711837
| P |  | Poznámka k položce: demontáž 2 ks potrubí DN 100 pro sání vzduchu do kotlů, přemístění, koleno PP 90° 4x, potrubí DN 100 - 5m | [14 empty] | P | 2
| VV |  | "TZ,v.č. D12412-01"1 |  | 1 | [12 empty] | VV | 2 | 2 | True | 1 | ROZPOCET
40 | K | 998731122 | Přesun hmot tonážní pro kotelny ruční v objektech v přes 6 do 12 m | t | 0.05 |  | 0 | CS ÚRS 2025 01 |  | základní |  | 0 | 0 | 0 | 0 | 0 | 16 | K | 2 |  |  |  | ROZPOCET | 0 | 0 | 0 | 0 | 0 | 1 | 0 | 16 | -1854497323
| D | 732 | Ústřední vytápění - strojovny |  |  |  | 0 |  |  |  |  | 0 |  | 0.00248 |  | 0 | 2 | D | 1 |  |  |  | ROZPOCET | [6 empty] | 0
41 | K | 732199100 | Montáž orientačních štítků | soubor | 2 |  | 0 | CS ÚRS 2025 01 |  | základní |  | 0 | 0.00114 | 0.00228 | 0 | 0 | 16 | K | 2 |  |  |  | ROZPOCET | 0 | 0 | 0 | 0 | 0 | 1 | 0 | 16 | -1485001147
| VV |  | "TZ"2 |  | 2 | [12 empty] | VV | 2 | 2 | True | 1 | ROZPOCET
42 | M | R-732001 | orientační štítek | ks | 2 |  | 0 |  |  | základní |  | 0 | 0.0001 | 0.0002 | 0 | 0 | 32 | M | 2 |  |  |  | ROZPOCET | 0 | 0 | 0 | 0 | 0 | 1 | 0 | 16 | 1494278558
| D | 733 | Ústřední vytápění - rozvodné potrubí |  |  |  | 0 |  |  |  |  | 0 |  | 1.145 |  | 2.2203 | 2 | D | 1 |  |  |  | ROZPOCET | [6 empty] | 0
43 | K | 733110803 | Demontáž potrubí ocelového závitového DN do 15 | m | 257 |  | 0 | CS ÚRS 2025 01 |  | základní |  | 0 | 2e-05 | 0.00514 | 0.001 | 0.257 | 16 | K | 2 |  |  |  | ROZPOCET | 0 | 0 | 0 | 0 | 0 | 1 | 0 | 16 | -1636720459
44 | K | 733110806 | Demontáž potrubí ocelového závitového DN přes 15 do 32 | m | 227 |  | 0 | CS ÚRS 2025 01 |  | základní |  | 0 | 2e-05 | 0.00454 | 0.0032 | 0.7264 | 16 | K | 2 |  |  |  | ROZPOCET | 0 | 0 | 0 | 0 | 0 | 1 | 0 | 16 | 859328568
45 | K | 733110808 | Demontáž potrubí ocelového závitového DN přes 32 do 50 | m | 125 |  | 0 | CS ÚRS 2025 01 |  | základní |  | 0 | 5e-05 | 0.00625 | 0.00532 | 0.665 | 16 | K | 2 |  |  |  | ROZPOCET | 0 | 0 | 0 | 0 | 0 | 1 | 0 | 16 | 667465269
46 | K | 733120826 | Demontáž potrubí ocelového hladkého D přes 60,3 do 89 | m | 68 |  | 0 | CS ÚRS 2025 01 |  | základní |  | 0 | 6e-05 | 0.00408 | 0.00841 | 0.57188 | 16 | K | 2 |  |  |  | ROZPOCET | 0 | 0 | 0 | 0 | 0 | 1 | 0 | 16 | 1825372102
47 | K | 733222302 | Potrubí měděné polotvrdé spojované lisováním D 15x1 mm | m | 525 |  | 0 | CS ÚRS 2025 01 |  | základní |  | 0 | 0.00046 | 0.2415 | 0 | 0 | 16 | K | 2 |  |  |  | ROZPOCET | 0 | 0 | 0 | 0 | 0 | 1 | 0 | 16 | 1448075693
| VV |  | "TZ, v.č. D12412-01,02,03,04,05,06"525 |  | 525 | [12 empty] | VV | 2 | 2 | True | 1 | ROZPOCET
48 | K | 733222303 | Potrubí měděné polotvrdé spojované lisováním D 18x1 mm | m | 179 |  | 0 | CS ÚRS 2025 01 |  | základní |  | 0 | 0.00055 | 0.09845 | 0 | 0 | 16 | K | 2 |  |  |  | ROZPOCET | 0 | 0 | 0 | 0 | 0 | 1 | 0 | 16 | -937357178
| VV |  | "TZ, v.č. D12412-01,02,03,04,05,06"179 |  | 179 | [12 empty] | VV | 2 | 2 | True | 1 | ROZPOCET
49 | K | 733222304 | Potrubí měděné polotvrdé spojované lisováním D 22x1 mm | m | 169 |  | 0 | CS ÚRS 2025 01 |  | základní |  | 0 | 0.0007 | 0.1183 | 0 | 0 | 16 | K | 2 |  |  |  | ROZPOCET | 0 | 0 | 0 | 0 | 0 | 1 | 0 | 16 | 152984895
| VV |  | "TZ, v.č. D12412-01,02,03,04,05,06"169 |  | 169 | [12 empty] | VV | 2 | 2 | True | 1 | ROZPOCET
50 | K | 733223304 | Potrubí měděné tvrdé spojované lisováním D 28x1,5 mm | m | 129 |  | 0 | CS ÚRS 2025 01 |  | základní |  | 0 | 0.00124 | 0.15996 | 0 | 0 | 16 | K | 2 |  |  |  | ROZPOCET | 0 | 0 | 0 | 0 | 0 | 1 | 0 | 16 | -2050430245
| VV |  | "TZ, v.č. D12412-01,02,03,04"129 |  | 129 | [12 empty] | VV | 2 | 2 | True | 1 | ROZPOCET
51 | K | 733223305 | Potrubí měděné tvrdé spojované lisováním D 35x1,5 mm | m | 39 |  | 0 | CS ÚRS 2025 01 |  | základní |  | 0 | 0.00161 | 0.06279 | 0 | 0 | 16 | K | 2 |  |  |  | ROZPOCET | 0 | 0 | 0 | 0 | 0 | 1 | 0 | 16 | 1964332474
| VV |  | "TZ, v.č. D12412-01,02"39 |  | 39 | [12 empty] | VV | 2 | 2 | True | 1 | ROZPOCET
52 | K | 733223306 | Potrubí měděné tvrdé spojované lisováním D 42x1,5 mm | m | 24 |  | 0 | CS ÚRS 2025 01 |  | základní |  | 0 | 0.00196 | 0.04704 | 0 | 0 | 16 | K | 2 |  |  |  | ROZPOCET | 0 | 0 | 0 | 0 | 0 | 1 | 0 | 16 | 1487041712
| VV |  | "TZ, v.č. D12412-01"24 |  | 24 | [12 empty] | VV | 2 | 2 | True | 1 | ROZPOCET
53 | K | 733223307 | Potrubí měděné tvrdé spojované lisováním D 54x2 mm | m | 81 |  | 0 | CS ÚRS 2025 01 |  | základní |  | 0 | 0.00344 | 0.27864 | 0 | 0 | 16 | K | 2 |  |  |  | ROZPOCET | 0 | 0 | 0 | 0 | 0 | 1 | 0 | 16 | -282479977
| VV |  | "TZ, v.č. D12412-01"81 |  | 81 | [12 empty] | VV | 2 | 2 | True | 1 | ROZPOCET
54 | K | 733224222 | Příplatek k potrubí měděnému za zhotovení přípojky z trubek měděných D 15x1 mm | kus | 308 |  | 0 | CS ÚRS 2025 01 |  | základní |  | 0 | 1e-05 | 0.00308 | 0 | 0 | 16 | K | 2 |  |  |  | ROZPOCET | 0 | 0 | 0 | 0 | 0 | 1 | 0 | 16 | -1204754682
55 | K | 733224223 | Příplatek k potrubí měděnému za zhotovení přípojky z trubek měděných D 18x1 mm | kus | 44 |  | 0 | CS ÚRS 2025 01 |  | základní |  | 0 | 2e-05 | 0.00088 | 0 | 0 | 16 | K | 2 |  |  |  | ROZPOCET | 0 | 0 | 0 | 0 | 0 | 1 | 0 | 16 | 362703700
56 | K | 733224224 | Příplatek k potrubí měděnému za zhotovení přípojky z trubek měděných D 22x1 mm | kus | 18 |  | 0 | CS ÚRS 2025 01 |  | základní |  | 0 | 3e-05 | 0.00054 | 0 | 0 | 16 | K | 2 |  |  |  | ROZPOCET | 0 | 0 | 0 | 0 | 0 | 1 | 0 | 16 | 1012383110
57 | K | 733224225 | Příplatek k potrubí měděnému za zhotovení přípojky z trubek měděných D 28x1,5 mm | kus | 12 |  | 0 | CS ÚRS 2025 01 |  | základní |  | 0 | 5e-05 | 0.0006 | 0 | 0 | 16 | K | 2 |  |  |  | ROZPOCET | 0 | 0 | 0 | 0 | 0 | 1 | 0 | 16 | 1678948457
58 | K | 733224226 | Příplatek k potrubí měděnému za zhotovení přípojky z trubek měděných D 35x1,5 mm | kus | 8 |  | 0 | CS ÚRS 2025 01 |  | základní |  | 0 | 6e-05 | 0.00048 | 0 | 0 | 16 | K | 2 |  |  |  | ROZPOCET | 0 | 0 | 0 | 0 | 0 | 1 | 0 | 16 | 1611469880
59 | K | 733224227 | Příplatek k potrubí měděnému za zhotovení přípojky z trubek měděných D 42x1,5 mm | kus | 4 |  | 0 | CS ÚRS 2025 01 |  | základní |  | 0 | 0.00014 | 0.00056 | 0 | 0 | 16 | K | 2 |  |  |  | ROZPOCET | 0 | 0 | 0 | 0 | 0 | 1 | 0 | 16 | 775727303
60 | K | 733224228 | Příplatek k potrubí měděnému za zhotovení přípojky z trubek měděných D 54x2 mm | kus | 4 |  | 0 | CS ÚRS 2025 01 |  | základní |  | 0 | 0.00024 | 0.00096 | 0 | 0 | 16 | K | 2 |  |  |  | ROZPOCET | 0 | 0 | 0 | 0 | 0 | 1 | 0 | 16 | -1615907820
61 | K | 733291101 | Zkouška těsnosti potrubí měděné D do 35x1,5 | m | 1041 |  | 0 | CS ÚRS 2025 01 |  | základní |  | 0 | 0 | 0 | 0 | 0 | 16 | K | 2 |  |  |  | ROZPOCET | 0 | 0 | 0 | 0 | 0 | 1 | 0 | 16 | -11308151
62 | K | 733291102 | Zkouška těsnosti potrubí měděné D přes 35x1,5 do 64x2 | m | 105 |  | 0 | CS ÚRS 2025 01 |  | základní |  | 0 | 0 | 0 | 0 | 0 | 16 | K | 2 |  |  |  | ROZPOCET | 0 | 0 | 0 | 0 | 0 | 1 | 0 | 16 | -1121108807
63 | K | R-999733011 | ocel. chránička DN 25 (33,7x3,25)- prostup konstrukcí, dodávka+montáž | ks | 14 |  | 0 |  |  | základní |  | 0 | 0.0012 | 0.0168 | 0 | 0 | 16 | K | 2 |  |  |  | ROZPOCET | 0 | 0 | 0 | 0 | 0 | 1 | 0 | 16 | 1195011293
64 | K | R-9997330111 | ocel. chránička DN 32 ( 42,4x3,25) - prostup konstrukcí, dodávka+montáž | ks | 4 |  | 0 |  |  | základní |  | 0 | 0.0016 | 0.0064 | 0 | 0 | 16 | K | 2 |  |  |  | ROZPOCET | 0 | 0 | 0 | 0 | 0 | 1 | 0 | 16 | 719433155
65 | K | R-9997330113 | ocel. chránička DN 65 ( 76 / 3,2) - prostup konstrukcí, dodávka + montáž | ks | 2 |  | 0 |  |  | základní |  | 0 | 0.0029 | 0.0058 | 0 | 0 | 16 | K | 2 |  |  |  | ROZPOCET | 0 | 0 | 0 | 0 | 0 | 1 | 0 | 16 | 219235763
66 | K | R-99973301131 | ocel. chránička DN 80 ( 89 / 3,6) - prostup konstrukcí, dodávka + montáž | ks | 2 |  | 0 |  |  | základní |  | 0 | 0.0049 | 0.0098 | 0 | 0 | 16 | K | 2 |  |  |  | ROZPOCET | 0 | 0 | 0 | 0 | 0 | 1 | 0 | 16 | -89121288
67 | K | R-9997330121 | ocel. chránička DN 100 (108x4) - prostup konstrukcí, dodávka+montáž | ks | 4 |  | 0 |  |  | základní |  | 0 | 0.0052 | 0.0208 | 0 | 0 | 16 | K | 2 |  |  |  | ROZPOCET | 0 | 0 | 0 | 0 | 0 | 1 | 0 | 16 | -1942395328
68 | K | R-9997330123 | ocel. chránička DN 150 (159/4,5) - prostup konstrukcí, dodávka+montáž | ks | 6 |  | 0 |  |  | základní |  | 0 | 0.0086 | 0.0516 | 0 | 0 | 16 | K | 2 |  |  |  | ROZPOCET | 0 | 0 | 0 | 0 | 0 | 1 | 0 | 16 | 1060421978
69 | K | 998733123 | Přesun hmot tonážní pro rozvody potrubí ruční v objektech v přes 12 do 24 m | t | 1.145 |  | 0 | CS ÚRS 2025 01 |  | základní |  | 0 | 0 | 0 | 0 | 0 | 16 | K | 2 |  |  |  | ROZPOCET | 0 | 0 | 0 | 0 | 0 | 1 | 0 | 16 | -1431498565
| D | 734 | Ústřední vytápění - armatury |  |  |  | 0 |  |  |  |  | 0 |  | 0.13098 |  | 0.1636 | 2 | D | 1 |  |  |  | ROZPOCET | [6 empty] | 0
70 | K | 734200821 | Demontáž armatury závitové se dvěma závity přes G 1/2 do G 1/2 | kus | 168 |  | 0 | CS ÚRS 2025 01 |  | základní |  | 0 | 9e-05 | 0.01512 | 0.00045 | 0.0756 | 16 | K | 2 |  |  |  | ROZPOCET | 0 | 0 | 0 | 0 | 0 | 1 | 0 | 16 | 1892621879
71 | K | 734200822 | Demontáž armatury závitové se dvěma závity přes G 1/2 do G 1 | kus | 16 |  | 0 | CS ÚRS 2025 01 |  | základní |  | 0 | 0.00013 | 0.00208 | 0.0011 | 0.0176 | 16 | K | 2 |  |  |  | ROZPOCET | 0 | 0 | 0 | 0 | 0 | 1 | 0 | 16 | 161794359
72 | K | 734200823 | Demontáž armatury závitové se dvěma závity přes G 1 přes G 1 do G 6/4 | kus | 32 |  | 0 | CS ÚRS 2025 01 |  | základní |  | 0 | 0.00017 | 0.00544 | 0.0022 | 0.0704 | 16 | K | 2 |  |  |  | ROZPOCET | 0 | 0 | 0 | 0 | 0 | 1 | 0 | 16 | -26693518
73 | K | 734211120 | Ventil závitový odvzdušňovací G 1/2 PN 14 do 120°C automatický | kus | 12 |  | 0 | CS ÚRS 2025 01 |  | základní |  | 0 | 0.00024 | 0.00288 | 0 | 0 | 16 | K | 2 |  |  |  | ROZPOCET | 0 | 0 | 0 | 0 | 0 | 1 | 0 | 16 | 2049747343
| VV |  | "TZ, v.č. D12412-01,06"12 |  | 12 | [12 empty] | VV | 2 | 2 | True | 1 | ROZPOCET
74 | K | 734221680 | Termostatická hlavice kapalinová PN 10 do 110°C s odděleným čidlem | kus | 52 |  | 0 | CS ÚRS 2025 01 |  | základní |  | 0 | 0.00027 | 0.01404 | 0 | 0 | 16 | K | 2 |  |  |  | ROZPOCET | 0 | 0 | 0 | 0 | 0 | 1 | 0 | 16 | 1617845686
| P |  | Poznámka k položce: Termostatická hlavice pro tělesa s integrovaným ventilem – s odděleným čidlem, délka kapiláry 2m, bílá barva, rozsah nastavení od 6 °C do 27 °C, zarážky pro omezení teploty, blokovací skryté zarážky, připojovací závit M 30x1,5, ochrana před zamrznutím | [14 empty] | P | 2
| VV |  | "TZ, v.č.D12412-02,03,04,05,06"52 |  | 52 | [12 empty] | VV | 2 | 2 | True | 1 | ROZPOCET
75 | K | 734221682 | Termostatická hlavice kapalinová PN 10 do 110°C otopných těles VK | kus | 36 |  | 0 | CS ÚRS 2025 01 |  | základní |  | 0 | 0.00014 | 0.00504 | 0 | 0 | 16 | K | 2 |  |  |  | ROZPOCET | 0 | 0 | 0 | 0 | 0 | 1 | 0 | 16 | -1070410641
| P |  | Poznámka k položce: Termostatická hlavice pro tělesa s integrovaným ventilem s vestavěným čidlem - bílá barva, rozsah nastavení od 6 °C do 27 °C, kapalinové čidlo, zarážky pro omezení teploty, blokovací skryté zarážky, připojovací závit M 30x1,5, ochrana před zamrznutím | [14 empty] | P | 2
| VV |  | "TZ, v.č. D12412-01,02,03,04,05,06"36 |  | 36 | [12 empty] | VV | 2 | 2 | True | 1 | ROZPOCET
76 | K | 734261402 | Armatura připojovací rohová G 1/2x18 PN 10 do 110°C radiátorů typu VK | kus | 14 |  | 0 | CS ÚRS 2025 01 |  | základní |  | 0 | 0.0007 | 0.0098 | 0 | 0 | 16 | K | 2 |  |  |  | ROZPOCET | 0 | 0 | 0 | 0 | 0 | 1 | 0 | 16 | 1751996448
| VV |  | "TZ, v.č. D12412-06"14 |  | 14 | [12 empty] | VV | 2 | 2 | True | 1 | ROZPOCET
77 | K | 734261406 | Armatura připojovací přímá G 1/2x18 PN 10 do 110°C radiátorů typu VK | kus | 74 |  | 0 | CS ÚRS 2025 01 |  | základní |  | 0 | 0.00086 | 0.06364 | 0 | 0 | 16 | K | 2 |  |  |  | ROZPOCET | 0 | 0 | 0 | 0 | 0 | 1 | 0 | 16 | 1857049701
| VV |  | "TZ, v.č. D12412-01,02,03,04,05,06"74 |  | 74 | [12 empty] | VV | 2 | 2 | True | 1 | ROZPOCET
78 | K | 734209113 | Montáž armatury závitové s dvěma závity G 1/2 | kus | 4 |  | 0 | CS ÚRS 2025 01 |  | základní |  | 0 | 8e-05 | 0.00032 | 0 | 0 | 16 | K | 2 |  |  |  | ROZPOCET | 0 | 0 | 0 | 0 | 0 | 1 | 0 | 16 | 2114226075
79 | M | 55129227 | armatura připojovací radiátorová HM s termostatickou hlavicí pro dvoutrubkovou soustavu přímá 1/2"x3/4E | kus | 2 |  | 0 | CS ÚRS 2025 01 |  | základní |  | 0 | 0.00031 | 0.00062 | 0 | 0 | 32 | M | 2 |  |  |  | ROZPOCET | 0 | 0 | 0 | 0 | 0 | 1 | 0 | 16 | 835236219
| P |  | Poznámka k položce: TPV+PŠ-Ž 15 – Radiátorová přímá připojovací garnitura (ventil + šroubení) pro připojení otopných žebříků se spodním připojením, DN 15, PN 10, vč. termostatické hlavice, přednastavení hydraulických poměrů okruhu otopného tělesa v rozsahu 0 - 4, vč. krytky šroubení, funkce vypouštění, napouštění - 2 kpl | [14 empty] | P | 2
| VV |  | "TZ, v.č. D12412-01"2 |  | 2 | [12 empty] | VV | 2 | 2 | True | 1 | ROZPOCET
80 | K | 734291123 | Kohout plnící a vypouštěcí G 1/2 PN 10 do 90°C závitový | kus | 24 |  | 0 | CS ÚRS 2025 01 |  | základní |  | 0 | 0.00022 | 0.00528 | 0 | 0 | 16 | K | 2 |  |  |  | ROZPOCET | 0 | 0 | 0 | 0 | 0 | 1 | 0 | 16 | 812443317
| VV |  | "TZ, v.č.D12412-01,06"24 |  | 24 | [12 empty] | VV | 2 | 2 | True | 1 | ROZPOCET
81 | K | 734292718 | Kohout kulový přímý G 2 PN 42 do 185°C vnitřní závit | kus | 4 |  | 0 | CS ÚRS 2025 01 |  | základní |  | 0 | 0.00168 | 0.00672 | 0 | 0 | 16 | K | 2 |  |  |  | ROZPOCET | 0 | 0 | 0 | 0 | 0 | 1 | 0 | 16 | -1620151160
| VV |  | "TZ, v.č. D12412-01"4 |  | 4 | [12 empty] | VV | 2 | 2 | True | 1 | ROZPOCET
82 | K | 998734123 | Přesun hmot tonážní pro armatury ruční v objektech v přes 12 do 24 m | t | 0.131 |  | 0 | CS ÚRS 2025 01 |  | základní |  | 0 | 0 | 0 | 0 | 0 | 16 | K | 2 |  |  |  | ROZPOCET | 0 | 0 | 0 | 0 | 0 | 1 | 0 | 16 | 580930511
| D | 735 | Ústřední vytápění - otopná tělesa |  |  |  | 0 |  |  |  |  | 0 |  | 3.326 |  | 1.1657 | 2 | D | 1 |  |  |  | ROZPOCET | [6 empty] | 0
83 | K | 735000912 | Vyregulování ventilu nebo kohoutu dvojregulačního s termostatickým ovládáním | kus | 90 |  | 0 | CS ÚRS 2025 01 |  | základní |  | 0 | 0 | 0 | 0 | 0 | 16 | K | 2 |  |  |  | ROZPOCET | 0 | 0 | 0 | 0 | 0 | 1 | 0 | 16 | 1468789666
| VV |  | "TZ"90 |  | 90 | [12 empty] | VV | 2 | 2 | True | 1 | ROZPOCET
84 | K | 735151811 | Demontáž otopného tělesa panelového jednořadého dl do 1500 mm | kus | 55 |  | 0 | CS ÚRS 2025 01 |  | základní |  | 0 | 5e-05 | 0.00275 | 0.01235 | 0.67925 | 16 | K | 2 |  |  |  | ROZPOCET | 0 | 0 | 0 | 0 | 0 | 1 | 0 | 16 | 1048592703
85 | K | 735151821 | Demontáž otopného tělesa panelového dvouřadého dl do 1500 mm | kus | 15 |  | 0 | CS ÚRS 2025 01 |  | základní |  | 0 | 8e-05 | 0.0012 | 0.02493 | 0.37395 | 16 | K | 2 |  |  |  | ROZPOCET | 0 | 0 | 0 | 0 | 0 | 1 | 0 | 16 | -690599336
86 | K | 735151831 | Demontáž otopného tělesa panelového třířadého dl do 1500 mm | kus | 3 |  | 0 | CS ÚRS 2025 01 |  | základní |  | 0 | 0.0001 | 0.0003 | 0.03749 | 0.11247 | 16 | K | 2 |  |  |  | ROZPOCET | 0 | 0 | 0 | 0 | 0 | 1 | 0 | 16 | -36401646
87 | K | 735152271 | Otopné těleso panelové VK jednodeskové 1 přídavná přestupní plocha výška/délka 600/400 mm výkon 401 W | kus | 5 |  | 0 | CS ÚRS 2025 01 |  | základní |  | 0 | 0.01035 | 0.05175 | 0 | 0 | 16 | K | 2 |  |  |  | ROZPOCET | 0 | 0 | 0 | 0 | 0 | 1 | 0 | 16 | -1673269062
| P |  | Poznámka k položce: 11-060-040 VK jednoduché těleso s 1 přestup. plochou, výška 600mm, délka 400mm, pravé připojení, 320 W 65°/50°/15°C , 240 W 65°/50°/20°C -4 kpl 11-060-040 VKL jednoduché těleso s 1 přestup. plochou, výška 600mm, délka 400mm, levé připojení, 320 W 65°/50°/15°C - 1 kpl | [14 empty] | P | 2
| VV |  | "TZ, v.č.D12412-06"5 |  | 5 | [12 empty] | VV | 2 | 2 | True | 1 | ROZPOCET
88 | K | 735152272 | Otopné těleso panelové VK jednodeskové 1 přídavná přestupní plocha výška/délka 600/500 mm výkon 501 W | kus | 1 |  | 0 | CS ÚRS 2025 01 |  | základní |  | 0 | 0.01245 | 0.01245 | 0 | 0 | 16 | K | 2 |  |  |  | ROZPOCET | 0 | 0 | 0 | 0 | 0 | 1 | 0 | 16 | -792167351
| P |  | Poznámka k položce: 11-060-050 VKL jednoduché těleso s 1 přestup. plochou, výška 600mm, délka 500mm, levé připojení, 405 W 65°/50°/15°C - 1 kpl | [14 empty] | P | 2
| VV |  | "TZ, v.č.D12412-06"1 |  | 1 | [12 empty] | VV | 2 | 2 | True | 1 | ROZPOCET
89 | K | 735152572 | Otopné těleso panelové VK dvoudeskové 2 přídavné přestupní plochy výška/délka 600/500 mm výkon 840 W | kus | 2 |  | 0 | CS ÚRS 2025 01 |  | základní |  | 0 | 0.0185 | 0.037 | 0 | 0 | 16 | K | 2 |  |  |  | ROZPOCET | 0 | 0 | 0 | 0 | 0 | 1 | 0 | 16 | 1298843555
| P |  | Poznámka k položce: 22-060-050 VK dvojité těleso s 2 přestup. plochami, výška 600mm, délka 500mm, pravé připojení, 560 W 65°/50°/20°C - 2 kpl | [14 empty] | P | 2
| VV |  | "TZ, v.č. D1242-01"2 |  | 2 | [12 empty] | VV | 2 | 2 | True | 1 | ROZPOCET
90 | K | 735152573 | Otopné těleso panelové VK dvoudeskové 2 přídavné přestupní plochy výška/délka 600/600 mm výkon 1007 W | kus | 1 |  | 0 | CS ÚRS 2025 01 |  | základní |  | 0 | 0.02176 | 0.02176 | 0 | 0 | 16 | K | 2 |  |  |  | ROZPOCET | 0 | 0 | 0 | 0 | 0 | 1 | 0 | 16 | -1809077588
| P |  | Poznámka k položce: 22-060-060 VK dvojité těleso s 2 přestup. plochami, výška 600mm, délka 600mm, pravé připojení, 720 W 65°/50°/18°C - 1 kpl | [14 empty] | P | 2
| VV |  | "TZ, v.č. D1242-01"1 |  | 1 | [12 empty] | VV | 2 | 2 | True | 1 | ROZPOCET
91 | K | 735152574 | Otopné těleso panelové VK dvoudeskové 2 přídavné přestupní plochy výška/délka 600/700 mm výkon 1175 W | kus | 9 |  | 0 | CS ÚRS 2025 01 |  | základní |  | 0 | 0.02502 | 0.22518 | 0 | 0 | 16 | K | 2 |  |  |  | ROZPOCET | 0 | 0 | 0 | 0 | 0 | 1 | 0 | 16 | -1069312559
| P |  | Poznámka k položce: 22-060-070 VK dvojité těleso s 2 přestup. plochami, výška 600mm, délka 700mm, pravé připojení, 680 W 65°/50°/20°C, 950 W 65°/50°/15°C - 5 kpl 22-060-070 VKL dvojité těleso s 2 přestup. plochami, výška 600mm, délka 700mm, levé připojení, 790 W 65°/50°/20°C, 950 W 65°/50°/15°C - 4 kpl | [14 empty] | P | 2
| VV |  | "TZ, v.č. D1242-01,06"9 |  | 9 | [12 empty] | VV | 2 | 2 | True | 1 | ROZPOCET
92 | K | 735152575 | Otopné těleso panelové VK dvoudeskové 2 přídavné přestupní plochy výška/délka 600/800 mm výkon 1343 W | kus | 5 |  | 0 | CS ÚRS 2025 01 |  | základní |  | 0 | 0.02828 | 0.1414 | 0 | 0 | 16 | K | 2 |  |  |  | ROZPOCET | 0 | 0 | 0 | 0 | 0 | 1 | 0 | 16 | -1477059676
| P |  | Poznámka k položce: 22-060-080 VK dvojité těleso s 2 přestup. plochami, výška 600mm, délka 800mm, pravé připojení, 780 W 65°/50°/20°C, 900 W 65°/50°/20°C-bez zákrytu- 3 kpl 22-060-080 VKL dvojité těleso s 2 přestup. plochami, výška 600mm, délka 800mm, levé připojení, 780 W 65°/50°/20°C, 1080 W 65°/50°/15°C - 2 kpl | [14 empty] | P | 2
| VV |  | "TZ, v.č. D1242-01,02,05,06"5 |  | 5 | [12 empty] | VV | 2 | 2 | True | 1 | ROZPOCET
93 | K | 735152576 | Otopné těleso panelové VK dvoudeskové 2 přídavné přestupní plochy výška/délka 600/900 mm výkon 1511 W | kus | 3 |  | 0 | CS ÚRS 2025 01 |  | základní |  | 0 | 0.03154 | 0.09462 | 0 | 0 | 16 | K | 2 |  |  |  | ROZPOCET | 0 | 0 | 0 | 0 | 0 | 1 | 0 | 16 | -35400157
| P |  | Poznámka k položce: 22-060-090 VK dvojité těleso s 2 přestup. plochami, výška 600mm, délka 900mm, pravé připojení, 1220 W 65°/50°/15°C - 1 kpl 22-060-090 VKL dvojité těleso s 2 přestup. plochami, výška 600mm, délka 900mm, levé připojení, 1220 W 65°/50°/15°C - 2 kpl | [14 empty] | P | 2
| VV |  | "TZ, v.č.D12412-03,04,05"3 |  | 3 | [12 empty] | VV | 2 | 2 | True | 1 | ROZPOCET
94 | K | 735152577 | Otopné těleso panelové VK dvoudeskové 2 přídavné přestupní plochy výška/délka 600/1000 mm výkon 1679 W | kus | 1 |  | 0 | CS ÚRS 2025 01 |  | základní |  | 0 | 0.0348 | 0.0348 | 0 | 0 | 16 | K | 2 |  |  |  | ROZPOCET | 0 | 0 | 0 | 0 | 0 | 1 | 0 | 16 | -802464848
| P |  | Poznámka k položce: 22-060-100 VK dvojité těleso s 2 přestup. plochami, výška 600mm, délka 1000mm, pravé připojení, 980 W 65°/50°/20°C - 1 kpl | [14 empty] | P | 2
| VV |  | "TZ, v.č. D12412-04"1 |  | 1 | [12 empty] | VV | 2 | 2 | True | 1 | ROZPOCET
95 | K | 735152578 | Otopné těleso panelové VK dvoudeskové 2 přídavné přestupní plochy výška/délka 600/1100 mm výkon 1847 W | kus | 2 |  | 0 | CS ÚRS 2025 01 |  | základní |  | 0 | 0.0372 | 0.0744 | 0 | 0 | 16 | K | 2 |  |  |  | ROZPOCET | 0 | 0 | 0 | 0 | 0 | 1 | 0 | 16 | -1237477553
| P |  | Poznámka k položce: 22-060-110 VKL dvojité těleso s 2 přestup. plochami, výška 600mm, délka 1100mm, levé připojení, 1080 W 65°/50°/20°C - 2 kpl | [14 empty] | P | 2
| VV |  | "TZ, v.č.D12412-03,04"2 |  | 2 | [12 empty] | VV | 2 | 2 | True | 1 | ROZPOCET
96 | K | 735152579 | Otopné těleso panelové VK dvoudeskové 2 přídavné přestupní plochy výška/délka 600/1200 mm výkon 2015 W | kus | 25 |  | 0 | CS ÚRS 2025 01 |  | základní |  | 0 | 0.04132 | 1.033 | 0 | 0 | 16 | K | 2 |  |  |  | ROZPOCET | 0 | 0 | 0 | 0 | 0 | 1 | 0 | 16 | -195635229
| P |  | Poznámka k položce: 22-060-120 VK dvojité těleso s 2 přestup. plochami, výška 600mm, délka 1200mm, pravé připojení, 1170 W 65°/50°/20°C - 15 kpl 22-060-120 VKL dvojité těleso s 2 přestup. plochami, výška 600mm, délka 1200mm, levé připojení,1170 W 65°/50°/20°C - 10 kpl | [14 empty] | P | 2
| VV |  | "TZ, v.č.D12412-02,03,04,05"25 |  | 25 | [12 empty] | VV | 2 | 2 | True | 1 | ROZPOCET
97 | K | 735152580 | Otopné těleso panelové VK dvoudeskové 2 přídavné přestupní plochy výška/délka 600/1400 mm výkon 2351 W | kus | 1 |  | 0 | CS ÚRS 2025 01 |  | základní |  | 0 | 0.04784 | 0.04784 | 0 | 0 | 16 | K | 2 |  |  |  | ROZPOCET | 0 | 0 | 0 | 0 | 0 | 1 | 0 | 16 | -532128919
| P |  | Poznámka k položce: 22-060-140 VK dvojité těleso s 2 přestup. plochami, výška 600mm, délka 1400mm, pravé připojení, 1370 W 65°/50°/20°C - 1 kpl | [14 empty] | P | 2
| VV |  | "TZ, v.č. D12412-02"1 |  | 1 | [12 empty] | VV | 2 | 2 | True | 1 | ROZPOCET
98 | K | 735152581 | Otopné těleso panelové VK dvoudeskové 2 přídavné přestupní plochy výška/délka 600/1600 mm výkon 2686 W | kus | 12 |  | 0 | CS ÚRS 2025 01 |  | základní |  | 0 | 0.05436 | 0.65232 | 0 | 0 | 16 | K | 2 |  |  |  | ROZPOCET | 0 | 0 | 0 | 0 | 0 | 1 | 0 | 16 | 1820751396
| P |  | Poznámka k položce: 22-060-160 VK dvojité těleso s 2 přestup. plochami, výška 600mm, délka 1600mm, pravé připojení, 1560 W 65°/50°/20°C - 8 kpl 22-060-160 VKL dvojité těleso s 2 přestup. plochami, výška 600mm, délka 1600mm, levé připojení, 1560 W 65°/50°/20°C - 4 kpl | [14 empty] | P | 2
| VV |  | "TZ, v.č. D12412-02,03,04,05"12 |  | 12 | [12 empty] | VV | 2 | 2 | True | 1 | ROZPOCET
99 | K | 735152592 | Otopné těleso panelové VK dvoudeskové 2 přídavné přestupní plochy výška/délka 900/500 mm výkon 1157 W | kus | 1 |  | 0 | CS ÚRS 2025 01 |  | základní |  | 0 | 0.02915 | 0.02915 | 0 | 0 | 16 | K | 2 |  |  |  | ROZPOCET | 0 | 0 | 0 | 0 | 0 | 1 | 0 | 16 | 1975075002
| P |  | Poznámka k položce: 22-090-050 VK dvojité těleso s 2 přestup. plochami, výška 900mm, délka 500mm, pravé připojení, 770 W 65°/50°/20°C - 1 kpl | [14 empty] | P | 2
| VV |  | "TZ, v.č.D12412-01"1 |  | 1 | [12 empty] | VV | 2 | 2 | True | 1 | ROZPOCET
100 | K | 735152593 | Otopné těleso panelové VK dvoudeskové 2 přídavné přestupní plochy výška/délka 900/600 mm výkon 1388 W | kus | 1 |  | 0 | CS ÚRS 2025 01 |  | základní |  | 0 | 0.03454 | 0.03454 | 0 | 0 | 16 | K | 2 |  |  |  | ROZPOCET | 0 | 0 | 0 | 0 | 0 | 1 | 0 | 16 | -355034711
| P |  | Poznámka k položce: 22-090-060 VKL dvojité těleso s 2 přestup. plochami, výška 900mm, délka 600mm, levé připojení, 920 W 65°/50°/20°C - 1 kpl | [14 empty] | P | 2
| VV |  | "TZ, v.č. D12412-01"1 |  | 1 | [12 empty] | VV | 2 | 2 | True | 1 | ROZPOCET
101 | K | 735152673 | Otopné těleso panelové VK třídeskové 3 přídavné přestupní plochy výška/délka 600/600 mm výkon 1444 W | kus | 1 |  | 0 | CS ÚRS 2025 01 |  | základní |  | 0 | 0.03568 | 0.03568 | 0 | 0 | 16 | K | 2 |  |  |  | ROZPOCET | 0 | 0 | 0 | 0 | 0 | 1 | 0 | 16 | -1815549810
| P |  | Poznámka k položce: 33-060-060 VKL trojité těleso s 3 přestup. plochami, výška 600mm, délka 600mm levé připojení, 960 W 65°/50°/20°C - 1 kpl | [14 empty] | P | 2
| VV |  | "TZ, v.č. D12412-04"1 |  | 1 | [12 empty] | VV | 2 | 2 | True | 1 | ROZPOCET
102 | K | 735152674 | Otopné těleso panelové VK třídeskové 3 přídavné přestupní plochy výška/délka 600/700 mm výkon 1684 W | kus | 2 |  | 0 | CS ÚRS 2025 01 |  | základní |  | 0 | 0.04126 | 0.08252 | 0 | 0 | 16 | K | 2 |  |  |  | ROZPOCET | 0 | 0 | 0 | 0 | 0 | 1 | 0 | 16 | 488217790
| P |  | Poznámka k položce: 33-060-070 VKL trojité těleso s 3 přestup. plochami, výška 600mm, délka 700mm levé připojení, 1120 W 65°/50°/20°C - 2 kpl | [14 empty] | P | 2
| VV |  | "TZ, v.č. D12412-03,05"2 |  | 2 | [12 empty] | VV | 2 | 2 | True | 1 | ROZPOCET
103 | K | 735152675 | Otopné těleso panelové VK třídeskové 3 přídavné přestupní plochy výška/délka 600/800 mm výkon 1925 W | kus | 1 |  | 0 | CS ÚRS 2025 01 |  | základní |  | 0 | 0.04684 | 0.04684 | 0 | 0 | 16 | K | 2 |  |  |  | ROZPOCET | 0 | 0 | 0 | 0 | 0 | 1 | 0 | 16 | -1461480228
| P |  | Poznámka k položce: 33-060-080 VK trojité těleso s 3 přestup. plochami, výška 600mm, délka 800mm pravé připojení, 1120 W 65°/50°/20°C - 1 kpl | [14 empty] | P | 2
| VV |  | "TZ, v.č.D12412-06"1 |  | 1 | [12 empty] | VV | 2 | 2 | True | 1 | ROZPOCET
104 | K | 735159210 | Montáž otopných těles panelových dvouřadých dl do 1140 mm | kus | 10 |  | 0 | CS ÚRS 2025 01 |  | základní |  | 0 | 0 | 0 | 0 | 0 | 16 | K | 2 |  |  |  | ROZPOCET | 0 | 0 | 0 | 0 | 0 | 1 | 0 | 16 | -40363856
105 | M | R-484573811 | 22-060-060 VK PLAN těleso otopné panelové 2 deskové VK 2 přídavné přestupní plochy v 600mm dl 600mm s hladkou čelní deskou | kus | 2 |  | 0 |  |  | základní |  | 0 | 0.01956 | 0.03912 | 0 | 0 | 32 | M | 2 |  |  |  | ROZPOCET | 0 | 0 | 0 | 0 | 0 | 1 | 0 | 16 | 1982414032
| P |  | Poznámka k položce: 22-060-060 VK PLAN dvojité těleso s 2 přestup. plochami, výška 600mm, délka 600mm, pravé připojení, 790 W 65°/50°/15° - 1 kpl 22-060-060 VKL PLAN dvojité těleso s 2 přestup. plochami, výška 600mm, délka 600mm, levé připojení, 920 W 65°/50°/10°C - 1 kpl | [14 empty] | P | 2
| VV |  | "TZ, v.č. D12412-02,06"2 |  | 2 | [12 empty] | VV | 2 | 2 | True | 1 | ROZPOCET
106 | M | R-484573821 | 22-060-070 VK PLAN těleso otopné panelové 2 deskové VK 2 přídavné přestupní plochy v 600mm dl 700mm s hladkou čelní deskou | kus | 5 |  | 0 |  |  | základní |  | 0 | 0.02282 | 0.1141 | 0 | 0 | 32 | M | 2 |  |  |  | ROZPOCET | 0 | 0 | 0 | 0 | 0 | 1 | 0 | 16 | 578860596
| P |  | Poznámka k položce: 22-060-070 VK PLAN dvojité těleso s 2 přestup. plochami, výška 600mm, délka 700mm, pravé připojení, 670 W 65°/50°/20°C - 5 kpl | [14 empty] | P | 2
| VV |  | "TZ, v.č. D12412-06"5 |  | 5 | [12 empty] | VV | 2 | 2 | True | 1 | ROZPOCET
107 | M | R-484573841 | 22-060-090 VK PLAN těleso otopné panelové 2 deskové VK 2 přídavné přestupní plochy v 600mm dl 900mm s hladkou čelní deskou | kus | 2 |  | 0 |  |  | základní |  | 0 | 0.02934 | 0.05868 | 0 | 0 | 32 | M | 2 |  |  |  | ROZPOCET | 0 | 0 | 0 | 0 | 0 | 1 | 0 | 16 | -168520877
| P |  | Poznámka k položce: 22-060-090 VK PLAN dvojité těleso s 2 přestup. plochami, výška 600mm, délka 900mm, pravé připojení, 860 W 65°/50°/20°C - 1 kpl 22-060-090 VKL PLAN dvojité těleso s 2 přestup. plochami, výška 600mm, délka 900mm, levé připojení, 1180 W 65°/50°/15°C - 1 kpl | [14 empty] | P | 2
| VV |  | "TZ, v.č. D12412-06"2 |  | 2 | [12 empty] | VV | 2 | 2 | True | 1 | ROZPOCET
108 | M | R-484573851 | 22-060-100 VK PLAN těleso otopné panelové 2 deskové VK 2 přídavné přestupní plochy v 600mm dl 1000mm s hladkou čelní deskou | kus | 1 |  | 0 |  |  | základní |  | 0 | 0.0326 | 0.0326 | 0 | 0 | 32 | M | 2 |  |  |  | ROZPOCET | 0 | 0 | 0 | 0 | 0 | 1 | 0 | 16 | -383124357
| P |  | Poznámka k položce: 22-060-100 VK PLAN dvojité těleso s 2 přestup. plochami, výška 600mm, délka 1000mm, pravé připojení, 1520 W 65°/50°/10°C - 1 kpl | [14 empty] | P | 2
| VV |  | "TZ, v.č. D12412-02"1 |  | 1 | [12 empty] | VV | 2 | 2 | True | 1 | ROZPOCET
109 | K | 735159310 | Montáž otopných těles panelových třířadých dl do 1140 mm | kus | 1 |  | 0 | CS ÚRS 2025 01 |  | základní |  | 0 | 0 | 0 | 0 | 0 | 16 | K | 2 |  |  |  | ROZPOCET | 0 | 0 | 0 | 0 | 0 | 1 | 0 | 16 | 61908749
110 | M | R-484574861 | 33-060-060 VK PLAN těleso otopné panelové 3 desková VK 3 přídavné přestupní plochy v 600mm dl 600mm s hladkou čelní deskou | kus | 1 |  | 0 |  |  | základní |  | 0 | 0.03348 | 0.03348 | 0 | 0 | 32 | M | 2 |  |  |  | ROZPOCET | 0 | 0 | 0 | 0 | 0 | 1 | 0 | 16 | -2030221697
| P |  | Poznámka k položce: 33-060-060 VK PLAN trojité těleso s 3 přestup. plochami, výška 600mm, délka 600mm pravé připojení, 1130 W 65°/50°/15°C - 1 kpl | [14 empty] | P | 2
| VV |  | "TZ, v.č. D12412-02"1 |  | 1 | [12 empty] | VV | 2 | 2 | True | 1 | ROZPOCET
111 | K | 735159320 | Montáž otopných těles panelových třířadých dl přes 1140 do 1500 mm | kus | 3 |  | 0 | CS ÚRS 2025 01 |  | základní |  | 0 | 0 | 0 | 0 | 0 | 16 | K | 2 |  |  |  | ROZPOCET | 0 | 0 | 0 | 0 | 0 | 1 | 0 | 16 | -1108997922
112 | M | R-484574921 | 33-060-120 VK PLAN těleso otopné panelové 3 desková VK 3 přídavné přestupní plochy v 600mm dl 1200mm s hladkou čelní deskou | kus | 1 |  | 0 |  |  | základní |  | 0 | 0.06696 | 0.06696 | 0 | 0 | 32 | M | 2 |  |  |  | ROZPOCET | 0 | 0 | 0 | 0 | 0 | 1 | 0 | 16 | -999886838
| P |  | Poznámka k položce: 33-060-120 VKL PLAN trojité těleso s 3 přestup. plochami, výška 600mm, délka 1200mm levé připojení, 2270 W 65°/50°/15°C - 1 kpl | [14 empty] | P | 2
| VV |  | "TZ, v.č. D12412-01"1 |  | 1 | [12 empty] | VV | 2 | 2 | True | 1 | ROZPOCET
113 | M | R-484574931 | 33-060-140 VK PLAN těleso otopné panelové 3 desková VK 3 přídavné přestupní plochy v 600mm dl 1400mm s hladkou čelní deskou | kus | 2 |  | 0 |  |  | základní |  | 0 | 0.07812 | 0.15624 | 0 | 0 | 32 | M | 2 |  |  |  | ROZPOCET | 0 | 0 | 0 | 0 | 0 | 1 | 0 | 16 | -1750856859
| P |  | Poznámka k položce: 33-060-140 VK PLAN trojité těleso s 3 přestup. plochami, výška 600mm, délka 1400mm pravé připojení, 2650 W 65°/50°/15°C - 2 kpl | [14 empty] | P | 2
| VV |  | "TZ, v.č.D12412-02"2 |  | 2 | [12 empty] | VV | 2 | 2 | True | 1 | ROZPOCET
114 | M | R-484414671 | Stojánkové konzoly vnější pro uchycení (sada pro uchycení - základová deska, konzola, držák, zátka a nosný profil dle výšky tělesa -600 mm) | kus | 36 |  | 0 |  |  | základní |  | 0 | 0.001 | 0.036 | 0 | 0 | 32 | M | 2 |  |  |  | ROZPOCET | 0 | 0 | 0 | 0 | 0 | 1 | 0 | 16 | -988382196
| VV |  | "TZ, v.č. D12412-06"36 |  | 36 | [12 empty] | VV | 2 | 2 | True | 1 | ROZPOCET
115 | M | 48441467 | držák radiátorový univerzální 15/120 | kus | 140 |  | 0 | CS ÚRS 2025 01 |  | základní |  | 0 | 0.0008 | 0.112 | 0 | 0 | 32 | M | 2 |  |  |  | ROZPOCET | 0 | 0 | 0 | 0 | 0 | 1 | 0 | 16 | 451896280
| VV |  | "TZ, v.č.D12412-01,02,03,04,05,06"140 |  | 140 | [12 empty] | VV | 2 | 2 | True | 1 | ROZPOCET
116 | K | 735160101 | Otopné těleso trubkové teplovodní výška/délka 700/450 mm | kus | 1 |  | 0 | CS ÚRS 2025 01 |  | základní |  | 0 | 0.0048 | 0.0048 | 0 | 0 | 16 | K | 2 |  |  |  | ROZPOCET | 0 | 0 | 0 | 0 | 0 | 1 | 0 | 16 | 1338249895
| P |  | Poznámka k položce: Trubkové otopné těleso (žebřík trubkový) se spodním středovým připojením (vyrobeno z uzavřených ocelových profilů ), vč. sady pro upevnění na stěnu a odvzdušňovací a zaslepovací zátky, připojovací závit G ½, ŽT 070.045, výška 700mm, délka 450 mm, výkon 210 W , 65°/50°/15°C - 1 kpl | [14 empty] | P | 2
| VV |  | "TZ, v.č. D12412-01"1 |  | 1 | [12 empty] | VV | 2 | 2 | True | 1 | ROZPOCET
117 | K | 735160133 | Otopné těleso trubkové teplovodní výška/délka 1 500/600 mm | kus | 1 |  | 0 | CS ÚRS 2025 01 |  | základní |  | 0 | 0.0125 | 0.0125 | 0 | 0 | 16 | K | 2 |  |  |  | ROZPOCET | 0 | 0 | 0 | 0 | 0 | 1 | 0 | 16 | -519164317
| P |  | Poznámka k položce: Trubkové otopné těleso (žebřík trubkový) se spodním středovým připojením (vyrobeno z uzavřených ocelových profilů ), vč. sady pro upevnění na stěnu a odvzdušňovací a zaslepovací zátky, připojovací závit G ½, ŽT 150.060, výška 1500mm, délka 600 mm, výkon 450 W , 65°/50°/24°C - 1 kpl | [14 empty] | P | 2
| VV |  | "TZ, v.č. D12412-01"1 |  | 1 | [12 empty] | VV | 2 | 2 | True | 1 | ROZPOCET
118 | K | 735191903 | Vyčištění otopných těles ocelových nebo hliníkových proplachem vodou | m2 | 711 |  | 0 | CS ÚRS 2025 01 |  | základní |  | 0 | 0 | 0 | 0 | 0 | 16 | K | 2 |  |  |  | ROZPOCET | 0 | 0 | 0 | 0 | 0 | 1 | 0 | 16 | -1450441028
119 | K | 735191905 | Odvzdušnění otopných těles | kus | 90 |  | 0 | CS ÚRS 2025 01 |  | základní |  | 0 | 0 | 0 | 0 | 0 | 16 | K | 2 |  |  |  | ROZPOCET | 0 | 0 | 0 | 0 | 0 | 1 | 0 | 16 | -428713479
| VV |  | "TZ, v.č. D12412-07"90 |  | 90 | [12 empty] | VV | 2 | 2 | True | 1 | ROZPOCET
120 | K | 7351919051 | Odvzdušnění potrubí | kus | 12 |  | 0 |  |  | základní |  | 0 | 0 | 0 | 0 | 0 | 16 | K | 2 |  |  |  | ROZPOCET | 0 | 0 | 0 | 0 | 0 | 1 | 0 | 16 | -242725835
| VV |  | "TZ"12 |  | 12 | [12 empty] | VV | 2 | 2 | True | 1 | ROZPOCET
121 | K | 735191910 | Napuštění vody do otopných těles | m2 | 711 |  | 0 | CS ÚRS 2025 01 |  | základní |  | 0 | 0 | 0 | 0 | 0 | 16 | K | 2 |  |  |  | ROZPOCET | 0 | 0 | 0 | 0 | 0 | 1 | 0 | 16 | 1414262235
122 | K | 735494811 | Vypuštění vody z otopných těles | m2 | 720 |  | 0 | CS ÚRS 2025 01 |  | základní |  | 0 | 0 | 0 | 0 | 0 | 16 | K | 2 |  |  |  | ROZPOCET | 0 | 0 | 0 | 0 | 0 | 1 | 0 | 16 | -962244181
123 | K | 998735123 | Přesun hmot tonážní pro otopná tělesa ruční v objektech v přes 12 do 24 m | t | 3.326 |  | 0 | CS ÚRS 2025 01 |  | základní |  | 0 | 0 | 0 | 0 | 0 | 16 | K | 2 |  |  |  | ROZPOCET | 0 | 0 | 0 | 0 | 0 | 1 | 0 | 16 | 1442085446
| D | 762 | Konstrukce tesařské |  |  |  | 0 |  |  |  |  | 0 |  | 0.01491 |  | 0.18913 | 2 | D | 1 |  |  |  | ROZPOCET | [6 empty] | 0
124 | K | 762521931 | Vyřezání části podlahy z prken nebo fošen tl přes 32 mm bez polštářů pl jednotlivě do 0,25 m2 | m | 12.6 |  | 0 | CS ÚRS 2025 01 |  | základní |  | 0 | 0 | 0 | 0.00413 | 0.052038 | 16 | K | 2 |  |  |  | ROZPOCET | 0 | 0 | 0 | 0 | 0 | 1 | 0 | 16 | -1365535403
| VV |  | "TZ, v.č.D12412-02.03.04"12,6 |  | 12.6 | [12 empty] | VV | 2 | 2 | True | 1 | ROZPOCET
125 | K | 762522911 | Vyřezání polštářů tloušťky do 100 mm | m | 25.2 |  | 0 | CS ÚRS 2025 01 |  | základní |  | 0 | 0 | 0 | 0.00544 | 0.13709 | 16 | K | 2 |  |  |  | ROZPOCET | 0 | 0 | 0 | 0 | 0 | 1 | 0 | 16 | -608533671
| VV |  | "TZ, v.č.D12412-02, 03, 04"25,2 |  | 25.2 | [12 empty] | VV | 2 | 2 | True | 1 | ROZPOCET
126 | K | 762523941 | Doplnění části podlah z prken nebo fošen tl přes 32 mm pl jednotlivě do 0,25 m2 | m2 | 0.5 |  | 0 | CS ÚRS 2025 01 |  | základní |  | 0 | 0.02982 | 0.01491 | 0 | 0 | 16 | K | 2 |  |  |  | ROZPOCET | 0 | 0 | 0 | 0 | 0 | 1 | 0 | 16 | -965735884
127 | K | 998762123 | Přesun hmot tonážní pro kce tesařské ruční v objektech v přes 12 do 24 m | t | 0.015 |  | 0 | CS ÚRS 2025 01 |  | základní |  | 0 | 0 | 0 | 0 | 0 | 16 | K | 2 |  |  |  | ROZPOCET | 0 | 0 | 0 | 0 | 0 | 1 | 0 | 16 | -293343297
| D | 763 | Konstrukce suché výstavby |  |  |  | 0 |  |  |  |  | 0 |  | 0.14672 |  | 0.388 | 2 | D | 1 |  |  |  | ROZPOCET | [6 empty] | 0
128 | K | 763111921 | Zhotovení otvoru vel. do 0,1 m2 v SDK příčce tl přes 100 mm s vyztužením profily | kus | 52 |  | 0 | CS ÚRS 2025 01 |  | základní |  | 0 | 0.00228 | 0.11856 | 0.0056 | 0.2912 | 16 | K | 2 |  |  |  | ROZPOCET | 0 | 0 | 0 | 0 | 0 | 1 | 0 | 16 | -296219245
| VV |  | "TZ, v.č. D12412-03,04,05,06"52 |  | 52 | [12 empty] | VV | 2 | 2 | True | 1 | ROZPOCET
129 | K | 763131911 | Zhotovení otvoru vel. do 0,1 m2 v SDK podhledu a podkroví s vyztužením profily | kus | 44 |  | 0 | CS ÚRS 2025 01 |  | základní |  | 0 | 0.00064 | 0.02816 | 0.0022 | 0.0968 | 16 | K | 2 |  |  |  | ROZPOCET | 0 | 0 | 0 | 0 | 0 | 1 | 0 | 16 | 18066323
| VV |  | "TZ, v.č. D12412-02,03,04"44 |  | 44 | [12 empty] | VV | 2 | 2 | True | 1 | ROZPOCET
130 | K | 998763303 | Přesun hmot tonážní pro konstrukce montované z desek v objektech v přes 12 do 24 m | t | 0.147 |  | 0 | CS ÚRS 2025 01 |  | základní |  | 0 | 0 | 0 | 0 | 0 | 16 | K | 2 |  |  |  | ROZPOCET | 0 | 0 | 0 | 0 | 0 | 1 | 0 | 16 | -1625832046
| D | 767 | Konstrukce zámečnické |  |  |  | 0 |  |  |  |  | 0 |  | 0.46368 |  | 0 | 2 | D | 1 |  |  |  | ROZPOCET | [6 empty] | 0
131 | K | 767995101 | Montáž atypických zámečnických konstrukcí hmotnosti do 1 kg | kg | 224 |  | 0 | CS ÚRS 2025 01 |  | základní |  | 0 | 7e-05 | 0.01568 | 0 | 0 | 16 | K | 2 |  |  |  | ROZPOCET | 0 | 0 | 0 | 0 | 0 | 1 | 0 | 16 | 1198036863
| VV |  | "TZ"224 |  | 224 | [12 empty] | VV | 2 | 2 | True | 1 | ROZPOCET
132 | M | R-9994010 | závěsy potrubí | kus | 224 |  | 0 |  |  | základní |  | 0 | 0.002 | 0.448 | 0 | 0 | 32 | M | 2 |  |  |  | ROZPOCET | 0 | 0 | 0 | 0 | 0 | 1 | 0 | 16 | -535654815
| D | OST | Ostatní |  |  |  | 0 |  |  |  |  | 0 |  | 0 |  | 0 | 4 | D | 0 |  |  |  | ROZPOCET | [6 empty] | 0
133 | K | R-99301 | Pomocné práce při montáži | h | 8 |  | 0 |  |  | základní |  | 0 | 0 | 0 | 0 | 0 | 16 | K | 1 |  |  |  | ROZPOCET | 0 | 0 | 0 | 0 | 0 | 1 | 0 | 16 | 98168626
134 | K | R-99302 | Pomocné práce při demontáži | h | 8 |  | 0 |  |  | základní |  | 0 | 0 | 0 | 0 | 0 | 16 | K | 1 |  |  |  | ROZPOCET | 0 | 0 | 0 | 0 | 0 | 1 | 0 | 16 | -1990289271
| D | VRN | Vedlejší rozpočtové náklady |  |  |  | 0 |  |  |  |  | 0 |  | 0 |  | 0 | 5 | D | 0 |  |  |  | ROZPOCET | [6 empty] | 0
| D | VRN4 | Inženýrská činnost |  |  |  | 0 |  |  |  |  | 0 |  | 0 |  | 0 | 5 | D | 1 |  |  |  | ROZPOCET | [6 empty] | 0
135 | K | 0431030001 | Topná zkouška | h | 72 |  | 0 |  |  | základní |  | 0 | 0 | 0 | 0 | 0 | 1024 | K | 2 |  |  |  | ROZPOCET | 0 | 0 | 0 | 0 | 0 | 1 | 0 | 1024 | -2130661975
| VV |  | "TZ"72 |  | 72 | [12 empty] | VV | 2 | 2 | True | 1 | ROZPOCET

## 003 - Zdravotechnika
{01067f3e-b789-4aa2-94c0-6f31e93eadff}
2
| KRYCÍ LIST SOUPISU PRACÍ | [7 empty] | v --- níže se nacházejí doplnkové a pomocné údaje k sestavám --- v | [8 empty] | False
Stavba:
CELKOVÁ OBNOVA BUDOVY ZŠ KONTEŠINEC PO POŽÁRU
Objekt:
003 - Zdravotechnika
| KSO: |  |  |  |  | CC-CZ:
| Místo: |  | Český Těšín |  |  | Datum: | 22. 5. 2025
| Zadavatel: |  |  |  |  | IČ:
|  | Město Český Těšín |  |  |  | DIČ:
| Uchazeč: |  |  |  |  | IČ: | Vyplň údaj
|  | Vyplň údaj |  |  |  | DIČ: | Vyplň údaj
| Projektant: |  |  |  |  | IČ:
|  | ATRIS s.r.o. |  |  |  | DIČ:
| Zpracovatel: |  |  |  |  | IČ:
|  | Barbora Kyšková |  |  |  | DIČ:
Poznámka:
| Cena bez DPH | [5 empty] | 0
|  |  | Základ daně |  |  | Sazba daně | Výše daně
| DPH | základní | 0 |  |  | 21% | 0
|  | snížená | 0 |  |  | 12% | 0
|  | zákl. přenesená | 0 |  |  | 21% | 0
|  | sníž. přenesená | 0 |  |  | 12% | 0
|  | nulová | 0 |  |  | 0% | 0
| Cena s DPH |  |  | v | CZK |  | 0
| Projektant |  |  | Zpracovatel
| Datum a podpis: |  | Razítko | Datum a podpis: |  |  | Razítko
| Objednavatel |  |  | Uchazeč
| Datum a podpis: |  | Razítko | Datum a podpis: |  |  | Razítko
REKAPITULACE ČLENĚNÍ SOUPISU PRACÍ
Stavba:
CELKOVÁ OBNOVA BUDOVY ZŠ KONTEŠINEC PO POŽÁRU
Objekt:
003 - Zdravotechnika
Místo: |  |  | Český Těšín |  |  | Datum: | 22. 5. 2025
Zadavatel: |  |  | Město Český Těšín |  |  | Projektant: | ATRIS s.r.o.
Uchazeč: |  |  | Vyplň údaj |  |  | Zpracovatel: | Barbora Kyšková
Kód dílu - Popis | [6 empty] | Cena celkem [CZK]
Náklady ze soupisu prací | [6 empty] | 0 | [11 empty] | -1
| HSV - Práce a dodávky HSV | [5 empty] | 0
| 1 - Zemní práce | [5 empty] | 0
| 3 - Svislé a kompletní konstrukce | [5 empty] | 0
| 4 - Vodorovné konstrukce | [5 empty] | 0
| 6 - Úpravy povrchů, podlahy a osazování výplní | [5 empty] | 0
| 9 - Ostatní konstrukce a práce, bourání | [5 empty] | 0
| 997 - Doprava suti a vybouraných hmot | [5 empty] | 0
| 998 - Přesun hmot | [5 empty] | 0
| PSV - Práce a dodávky PSV | [5 empty] | 0
| 713 - Izolace tepelné | [5 empty] | 0
| 721 - Zdravotechnika - vnitřní kanalizace | [5 empty] | 0
| 722 - Zdravotechnika - vnitřní vodovod | [5 empty] | 0
| 723 - Zdravotechnika - vnitřní plynovod | [5 empty] | 0
| 725 - Zdravotechnika - zařizovací předměty | [5 empty] | 0
| 726 - Zdravotechnika - předstěnové instalace | [5 empty] | 0
| 766 - Konstrukce truhlářské | [5 empty] | 0
| OST - Ostatní | [5 empty] | 0
SOUPIS PRACÍ
Stavba:
CELKOVÁ OBNOVA BUDOVY ZŠ KONTEŠINEC PO POŽÁRU
Objekt:
003 - Zdravotechnika
Místo: |  |  | Český Těšín |  |  | Datum: | 22. 5. 2025
Zadavatel: |  |  | Město Český Těšín |  |  | Projektant: | ATRIS s.r.o.
Uchazeč: |  |  | Vyplň údaj |  |  | Zpracovatel: | Barbora Kyšková
PČ | Typ | Kód | Popis | MJ | Množství | J.cena [CZK] | Cena celkem [CZK] | Cenová soustava |  | DPH | J. Nh [h] | Nh celkem [h] | J. hmotnost [t] | Hmotnost celkem [t] | J. suť [t] | Suť Celkem [t]
Náklady soupisu celkem | [6 empty] | 0 |  |  |  |  | 0 |  | 20.8983 |  | 46.8585 |  | D | -1 | [10 empty] | 0
| D | HSV | Práce a dodávky HSV |  |  |  | 0 |  |  |  |  | 0 |  | 16.6615 |  | 34.638 | 1 | D | 0 |  |  |  | ROZPOCET | [6 empty] | 0
| D | 1 | Zemní práce |  |  |  | 0 |  |  |  |  | 0 |  | 0 |  | 0 | 1 | D | 1 |  |  |  | ROZPOCET | [6 empty] | 0
1 | K | 132212121 | Hloubení zapažených rýh šířky do 800 mm v soudržných horninách třídy těžitelnosti I skupiny 3 ručně | m3 | 13.44 |  | 0 | CS ÚRS 2025 01 |  | základní |  | 0 | 0 | 0 | 0 | 0 | 4 | K | 2 |  |  |  | ROZPOCET | 0 | 0 | 0 | 0 | 0 | 1 | 0 | 4 | 2146533318
| VV |  | "pro ležatou kanalizaci"28*0,6*0,8 |  | 13.44 | [12 empty] | VV | 2 | 2 | True | 1 | ROZPOCET
2 | K | 162211311 | Vodorovné přemístění výkopku z horniny třídy těžitelnosti I skupiny 1 až 3 stavebním kolečkem do 10 m | m3 | 13.44 |  | 0 | CS ÚRS 2025 01 |  | základní |  | 0 | 0 | 0 | 0 | 0 | 4 | K | 2 |  |  |  | ROZPOCET | 0 | 0 | 0 | 0 | 0 | 1 | 0 | 4 | 2112872746
3 | K | 162211319 | Příplatek k vodorovnému přemístění výkopku z horniny třídy těžitelnosti I skupiny 1 až 3 stavebním kolečkem za každých dalších 10 m | m3 | 94.08 |  | 0 | CS ÚRS 2025 01 |  | základní |  | 0 | 0 | 0 | 0 | 0 | 4 | K | 2 |  |  |  | ROZPOCET | 0 | 0 | 0 | 0 | 0 | 1 | 0 | 4 | -815590497
| VV |  | 13,44*7 |  | 94.08 | [12 empty] | VV | 2 | 2 | True | 1 | ROZPOCET
4 | K | 162751117 | Vodorovné přemístění přes 9 000 do 10000 m výkopku/sypaniny z horniny třídy těžitelnosti I skupiny 1 až 3 | m3 | 13.44 |  | 0 | CS ÚRS 2025 01 |  | základní |  | 0 | 0 | 0 | 0 | 0 | 4 | K | 2 |  |  |  | ROZPOCET | 0 | 0 | 0 | 0 | 0 | 1 | 0 | 4 | -1469803486
| VV |  | "odvoz přebytečné zeminy na skládku "13,44 |  | 13.44 | [12 empty] | VV | 2 | 2 | True | 1 | ROZPOCET
5 | K | 162751119 | Příplatek k vodorovnému přemístění výkopku/sypaniny z horniny třídy těžitelnosti I skupiny 1 až 3 ZKD 1000 m přes 10000 m | m3 | 134.4 |  | 0 | CS ÚRS 2025 01 |  | základní |  | 0 | 0 | 0 | 0 | 0 | 4 | K | 2 |  |  |  | ROZPOCET | 0 | 0 | 0 | 0 | 0 | 1 | 0 | 4 | -1756077889
| VV |  | "do 20 km"13,44*10 |  | 134.4 | [12 empty] | VV | 2 | 2 | True | 1 | ROZPOCET
6 | K | 171201231 | Poplatek za uložení zeminy a kamení na recyklační skládce (skládkovné) kód odpadu 17 05 04 | t | 24.192 |  | 0 | CS ÚRS 2025 01 |  | základní |  | 0 | 0 | 0 | 0 | 0 | 4 | K | 2 |  |  |  | ROZPOCET | 0 | 0 | 0 | 0 | 0 | 1 | 0 | 4 | 450427066
| VV |  | 13,44*1,8 |  | 24.192 | [12 empty] | VV | 2 | 2 | True | 1 | ROZPOCET
7 | K | 171251201 | Uložení sypaniny na skládky nebo meziskládky | m3 | 13.44 |  | 0 | CS ÚRS 2025 01 |  | základní |  | 0 | 0 | 0 | 0 | 0 | 4 | K | 2 |  |  |  | ROZPOCET | 0 | 0 | 0 | 0 | 0 | 1 | 0 | 4 | -1796518870
| D | 3 | Svislé a kompletní konstrukce |  |  |  | 0 |  |  |  |  | 0 |  | 0.45432 |  | 0 | 1 | D | 1 |  |  |  | ROZPOCET | [6 empty] | 0
8 | K | 310235251 | Zazdívka otvorů pl do 0,0225 m2 ve zdivu nadzákladovém cihlami pálenými tl přes 300 do 450 mm | kus | 24 |  | 0 | CS ÚRS 2025 01 |  | základní |  | 0 | 0.01893 | 0.45432 | 0 | 0 | 4 | K | 2 |  |  |  | ROZPOCET | 0 | 0 | 0 | 0 | 0 | 1 | 0 | 4 | 1769721837
| D | 4 | Vodorovné konstrukce |  |  |  | 0 |  |  |  |  | 0 |  | 6.1272 |  | 0 | 1 | D | 1 |  |  |  | ROZPOCET | [6 empty] | 0
9 | K | 411388621 | Zabetonování otvorů tl do 150 mm ze suchých směsí pl do 0,25 m2 ve stropech | kus | 115 |  | 0 | CS ÚRS 2025 01 |  | základní |  | 0 | 0.05328 | 6.1272 | 0 | 0 | 4 | K | 2 |  |  |  | ROZPOCET | 0 | 0 | 0 | 0 | 0 | 1 | 0 | 4 | -1619721730
10 | K | 451573111 | Lože pod potrubí otevřený výkop ze štěrkopísku | m3 | 13.44 |  | 0 | CS ÚRS 2025 01 |  | základní |  | 0 | 0 | 0 | 0 | 0 | 4 | K | 2 |  |  |  | ROZPOCET | 0 | 0 | 0 | 0 | 0 | 1 | 0 | 4 | -902781666
| VV |  | "ležaté potrubí "28*0,6*0,8 |  | 13.44 | [12 empty] | VV | 2 | 2 | True | 1 | ROZPOCET
| D | 6 | Úpravy povrchů, podlahy a osazování výplní |  |  |  | 0 |  |  |  |  | 0 |  | 10.08 |  | 0 | 1 | D | 1 |  |  |  | ROZPOCET | [6 empty] | 0
11 | K | 612135101 | Hrubá výplň rýh ve stěnách maltou jakékoli šířky rýhy | m2 | 180 |  | 0 | CS ÚRS 2025 01 |  | základní |  | 0 | 0.056 | 10.08 | 0 | 0 | 4 | K | 2 |  |  |  | ROZPOCET | 0 | 0 | 0 | 0 | 0 | 1 | 0 | 4 | 567061684
| VV |  | 600*0,3 |  | 180 | [12 empty] | VV | 2 | 2 | True | 1 | ROZPOCET
| D | 9 | Ostatní konstrukce a práce, bourání |  |  |  | 0 |  |  |  |  | 0 |  | 0 |  | 34.638 | 1 | D | 1 |  |  |  | ROZPOCET | [6 empty] | 0
12 | K | 971033251 | Vybourání otvorů ve zdivu cihelném pl do 0,0225 m2 na MVC nebo MV tl do 450 mm | kus | 24 |  | 0 | CS ÚRS 2025 01 |  | základní |  | 0 | 0 | 0 | 0.012 | 0.288 | 4 | K | 2 |  |  |  | ROZPOCET | 0 | 0 | 0 | 0 | 0 | 1 | 0 | 4 | -515877497
13 | K | 972054341 | Vybourání otvorů v ŽB stropech nebo klenbách pl do 0,25 m2 tl do 150 mm | kus | 115 |  | 0 | CS ÚRS 2025 01 |  | základní |  | 0 | 0 | 0 | 0.09 | 10.35 | 4 | K | 2 |  |  |  | ROZPOCET | 0 | 0 | 0 | 0 | 0 | 1 | 0 | 4 | -120614013
14 | K | 974031164 | Vysekání rýh ve zdivu cihelném hl do 150 mm š do 150 mm | m | 600 |  | 0 | CS ÚRS 2025 01 |  | základní |  | 0 | 0 | 0 | 0.04 | 24 | 4 | K | 2 |  |  |  | ROZPOCET | 0 | 0 | 0 | 0 | 0 | 1 | 0 | 4 | 1609707074
| D | 997 | Doprava suti a vybouraných hmot |  |  |  | 0 |  |  |  |  | 0 |  | 0 |  | 0 | 1 | D | 1 |  |  |  | ROZPOCET | [6 empty] | 0
15 | K | 997013216 | Vnitrostaveništní doprava suti a vybouraných hmot pro budovy v přes 18 do 21 m ručně | t | 46.859 |  | 0 | CS ÚRS 2025 01 |  | základní |  | 0 | 0 | 0 | 0 | 0 | 4 | K | 2 |  |  |  | ROZPOCET | 0 | 0 | 0 | 0 | 0 | 1 | 0 | 4 | -1721254719
16 | K | 997013219 | Příplatek k vnitrostaveništní dopravě suti a vybouraných hmot za zvětšenou dopravu suti ZKD 10 m | t | 234.295 |  | 0 | CS ÚRS 2025 01 |  | základní |  | 0 | 0 | 0 | 0 | 0 | 4 | K | 2 |  |  |  | ROZPOCET | 0 | 0 | 0 | 0 | 0 | 1 | 0 | 4 | 1134633164
| VV |  | 46,859*5 'Přepočtené koeficientem množství |  | 234.295 | [12 empty] | VV | 2 | 2 | False | 1 | ROZPOCET
17 | K | 997013501 | Odvoz suti a vybouraných hmot na skládku nebo meziskládku do 1 km se složením | t | 46.859 |  | 0 | CS ÚRS 2025 01 |  | základní |  | 0 | 0 | 0 | 0 | 0 | 4 | K | 2 |  |  |  | ROZPOCET | 0 | 0 | 0 | 0 | 0 | 1 | 0 | 4 | -1595882208
18 | K | 997013509 | Příplatek k odvozu suti a vybouraných hmot na skládku ZKD 1 km přes 1 km | t | 890.321 |  | 0 | CS ÚRS 2025 01 |  | základní |  | 0 | 0 | 0 | 0 | 0 | 4 | K | 2 |  |  |  | ROZPOCET | 0 | 0 | 0 | 0 | 0 | 1 | 0 | 4 | 1553455165
| VV |  | 46,859*19 'Přepočtené koeficientem množství |  | 890.321 | [12 empty] | VV | 2 | 2 | False | 1 | ROZPOCET
19 | K | 997013631 | Poplatek za uložení na skládce (skládkovné) stavebního odpadu směsného kód odpadu 17 09 04 | t | 46.859 |  | 0 | CS ÚRS 2025 01 |  | základní |  | 0 | 0 | 0 | 0 | 0 | 4 | K | 2 |  |  |  | ROZPOCET | 0 | 0 | 0 | 0 | 0 | 1 | 0 | 4 | 1102863754
| D | 998 | Přesun hmot |  |  |  | 0 |  |  |  |  | 0 |  | 0 |  | 0 | 1 | D | 1 |  |  |  | ROZPOCET | [6 empty] | 0
20 | K | 998276101 | Přesun hmot pro trubní vedení z trub z plastických hmot otevřený výkop | t | 16.734 |  | 0 | CS ÚRS 2025 01 |  | základní |  | 0 | 0 | 0 | 0 | 0 | 4 | K | 2 |  |  |  | ROZPOCET | 0 | 0 | 0 | 0 | 0 | 1 | 0 | 4 | -769901590
| D | PSV | Práce a dodávky PSV |  |  |  | 0 |  |  |  |  | 0 |  | 4.2368 |  | 12.2205 | 2 | D | 0 |  |  |  | ROZPOCET | [6 empty] | 0
| D | 713 | Izolace tepelné |  |  |  | 0 |  |  |  |  | 0 |  | 0.074098 |  | 3.18 | 2 | D | 1 |  |  |  | ROZPOCET | [6 empty] | 0
21 | K | 713410811 | Odstranění izolace tepelné potrubí pásy nebo rohožemi | m | 600 |  | 0 | CS ÚRS 2024 02 |  | základní |  | 0 | 0 | 0 | 0.0053 | 3.18 | 16 | K | 2 |  |  |  | ROZPOCET | 0 | 0 | 0 | 0 | 0 | 1 | 0 | 16 | -1183469309
| VV |  | "stávající potrubí"600 |  | 600 | [12 empty] | VV | 2 | 2 | True | 1 | ROZPOCET
22 | K | 713463121 | Montáž izolace tepelné potrubí potrubními pouzdry bez úpravy uchycenými sponami 1x | m | 644.5 |  | 0 | CS ÚRS 2025 01 |  | základní |  | 0 | 0 | 0 | 0 | 0 | 16 | K | 2 |  |  |  | ROZPOCET | 0 | 0 | 0 | 0 | 0 | 1 | 0 | 16 | 1173324760
| VV |  | "viz. v.č.DD.1.2.2.2.02 - 07, 10, 11"644,5 |  | 644.5 | [12 empty] | VV | 2 | 2 | True | 1 | ROZPOCET
23 | M | 28377045 | pouzdro izolační potrubní z pěnového polyetylenu 22/20mm | m | 323.925 |  | 0 | CS ÚRS 2025 01 |  | základní |  | 0 | 8e-05 | 0.025914 | 0 | 0 | 32 | M | 2 |  |  |  | ROZPOCET | 0 | 0 | 0 | 0 | 0 | 1 | 0 | 16 | 775004899
| VV |  | "viz.v.č. D.1.2.2.2.02 - 07, 10" | [14 empty] | VV | 2 | 1 | True | 0 | ROZPOCET
| VV |  | "teplá voda"99,5*1,05 |  | 104.475 | [12 empty] | VV | 2 | 2 | True | 0 | ROZPOCET
| VV |  | "studená voda"209*1,05 |  | 219.45 | [12 empty] | VV | 2 | 2 | True | 0 | ROZPOCET
| VV |  | Součet |  | 323.925 | [12 empty] | VV | 2 | 4 | True | 1 | ROZPOCET
24 | M | 28377013 | pouzdro izolační potrubní z pěnového polyetylenu 25/20mm | m | 86.625 |  | 0 | CS ÚRS 2025 01 |  | základní |  | 0 | 7e-05 | 0.0060637 | 0 | 0 | 32 | M | 2 |  |  |  | ROZPOCET | 0 | 0 | 0 | 0 | 0 | 1 | 0 | 16 | -850144138
| VV |  | "viz.v.č. D.1.2.2.2.02 - 07, 11" | [14 empty] | VV | 2 | 1 | True | 0 | ROZPOCET
| VV |  | "požární voda"9*1,05 |  | 9.45 | [12 empty] | VV | 2 | 2 | True | 0 | ROZPOCET
| VV |  | "teplá voda "28,5*1,05 |  | 29.925 | [12 empty] | VV | 2 | 2 | True | 0 | ROZPOCET
| VV |  | "studená voda"45*1,05 |  | 47.25 | [12 empty] | VV | 2 | 2 | True | 0 | ROZPOCET
| VV |  | Součet |  | 86.625 | [12 empty] | VV | 2 | 4 | True | 1 | ROZPOCET
25 | M | 28377053 | pouzdro izolační potrubní z pěnového polyetylenu 32/20mm | m | 5.25 |  | 0 | CS ÚRS 2024 02 |  | základní |  | 0 | 0.00098 | 0.005145 | 0 | 0 | 32 | M | 2 |  |  |  | ROZPOCET | 0 | 0 | 0 | 0 | 0 | 1 | 0 | 16 | 637514715
| VV |  | "viz.v.č. D.1.2.2.2.02 - 07, 11" | [14 empty] | VV | 2 | 1 | True | 0 | ROZPOCET
| VV |  | "požární voda"5*1,05 |  | 5.25 | [12 empty] | VV | 2 | 2 | True | 1 | ROZPOCET
26 | M | 28377054 | pouzdro izolační potrubní 32/25mm - viz. technické podmínky výrobků | m | 96.6 |  | 0 | CS ÚRS 2025 01 |  | základní |  | 0 | 0.00013 | 0.012558 | 0 | 0 | 32 | M | 2 |  |  |  | ROZPOCET | 0 | 0 | 0 | 0 | 0 | 1 | 0 | 16 | -555448177
| VV |  | "viz.v.č.D.1.2.2.2.02 - 07, 10" | [14 empty] | VV | 2 | 1 | True | 0 | ROZPOCET
| VV |  | "teplá voda"27*1,05 |  | 28.35 | [12 empty] | VV | 2 | 2 | True | 0 | ROZPOCET
| VV |  | "studená voda"65*1,05 |  | 68.25 | [12 empty] | VV | 2 | 2 | True | 0 | ROZPOCET
| VV |  | Součet |  | 96.6 | [12 empty] | VV | 2 | 4 | True | 1 | ROZPOCET
27 | M | 28377059 | pouzdro izolační potrubní z pěnového polyetylenu 40/20mm | m | 5.25 |  | 0 | CS ÚRS 2024 02 |  | základní |  | 0 | 0.00011 | 0.0005775 | 0 | 0 | 32 | M | 2 |  |  |  | ROZPOCET | 0 | 0 | 0 | 0 | 0 | 1 | 0 | 16 | 886964212
| VV |  | "viz. v.č. D.1.2.2.2.02 - 07, 11-požármní voda"5*1,05 |  | 5.25 | [12 empty] | VV | 2 | 2 | True | 1 | ROZPOCET
28 | M | 28377018 | pouzdro izolační potrubní z pěnového polyetylenu 50/20mm | m | 5.25 |  | 0 | CS ÚRS 2024 02 |  | základní |  | 0 | 0.00015 | 0.0007875 | 0 | 0 | 32 | M | 2 |  |  |  | ROZPOCET | 0 | 0 | 0 | 0 | 0 | 1 | 0 | 16 | 1771982804
| VV |  | "viz. v.č. D.1.2.2.2.02 - 07, 11-požármní voda"5*1,05 |  | 5.25 | [12 empty] | VV | 2 | 2 | True | 1 | ROZPOCET
29 | M | 28377060 | pouzdro izolační potrubní z pěnového polyetylenu 40/25mm | m | 82.95 |  | 0 | CS ÚRS 2025 01 |  | základní |  | 0 | 0.00015 | 0.012442 | 0 | 0 | 32 | M | 2 |  |  |  | ROZPOCET | 0 | 0 | 0 | 0 | 0 | 1 | 0 | 16 | 310686884
| VV |  | "viz.v.č. D.1.2.2.2.02 - 07, 10" | [14 empty] | VV | 2 | 1 | True | 0 | ROZPOCET
| VV |  | "teplá voda"28,5*1,05 |  | 29.925 | [12 empty] | VV | 2 | 2 | True | 0 | ROZPOCET
| VV |  | "studená voda"50,5*1,05 |  | 53.025 | [12 empty] | VV | 2 | 2 | True | 0 | ROZPOCET
| VV |  | Součet |  | 82.95 | [12 empty] | VV | 2 | 4 | True | 1 | ROZPOCET
30 | M | 28377019 | pouzdro izolační potrubní z pěnového polyetylenu 50/25mm | m | 35.175 |  | 0 | CS ÚRS 2025 01 |  | základní |  | 0 | 0.00017 | 0.0059797 | 0 | 0 | 32 | M | 2 |  |  |  | ROZPOCET | 0 | 0 | 0 | 0 | 0 | 1 | 0 | 16 | -1432997209
| VV |  | "viz.v.č. D.1.2.2.2.02 - 07, 10-studená voda"33,5*1,05 |  | 35.175 | [12 empty] | VV | 2 | 2 | True | 1 | ROZPOCET
31 | M | 28377067 | pouzdro izolační potrubní z pěnového polyetylenu 63/25mm | m | 22.05 |  | 0 | CS ÚRS 2024 02 |  | základní |  | 0 | 0.00021 | 0.0046305 | 0 | 0 | 32 | M | 2 |  |  |  | ROZPOCET | 0 | 0 | 0 | 0 | 0 | 1 | 0 | 16 | 1315397908
| VV |  | "viz.v.č. D.1.2.2.2.02 - 07, 10-studená voda"21*1,05 |  | 22.05 | [12 empty] | VV | 2 | 2 | True | 1 | ROZPOCET
32 | K | 998713203 | Přesun hmot procentní pro izolace tepelné v objektech v přes 12 do 24 m | % |  |  | 0 | CS ÚRS 2024 02 |  | základní |  | 0 | 0 | 0 | 0 | 0 | 16 | K | 2 |  |  |  | ROZPOCET | 0 | 0 | 0 | 0 | 0 | 1 | 0 | 16 | -1048880887
| D | 721 | Zdravotechnika - vnitřní kanalizace |  |  |  | 0 |  |  |  |  | 0 |  | 0.3641 |  | 7.46 | 2 | D | 1 |  |  |  | ROZPOCET | [6 empty] | 0
33 | K | 721140802 | Demontáž potrubí kanalizace | m | 500 |  | 0 | CS ÚRS 2024 02 |  | základní |  | 0 | 0 | 0 | 0.01492 | 7.46 | 16 | K | 2 |  |  |  | ROZPOCET | 0 | 0 | 0 | 0 | 0 | 1 | 0 | 16 | -618951197
34 | K | 721174005 | Potrubí kanalizační z PP svodné DN 110 | m | 5 |  | 0 | CS ÚRS 2025 01 |  | základní |  | 0 | 0.00137 | 0.00685 | 0 | 0 | 16 | K | 2 |  |  |  | ROZPOCET | 0 | 0 | 0 | 0 | 0 | 1 | 0 | 16 | 847569898
| VV |  | "viz.v.č. D.1.2.2.2.02 - 09"5 |  | 5 | [12 empty] | VV | 2 | 2 | True | 1 | ROZPOCET
35 | K | 721174006 | Potrubí kanalizační z PP svodné DN 125 | m | 17.5 |  | 0 | CS ÚRS 2024 02 |  | základní |  | 0 | 0.00141 | 0.024675 | 0 | 0 | 16 | K | 2 |  |  |  | ROZPOCET | 0 | 0 | 0 | 0 | 0 | 1 | 0 | 16 | -773708150
| VV |  | "viz.v.č. D.1.2.2.2.02 - 09"17,5 |  | 17.5 | [12 empty] | VV | 2 | 2 | True | 1 | ROZPOCET
36 | K | 721174007 | Potrubí kanalizační z PP svodné DN 160 | m | 5.5 |  | 0 | CS ÚRS 2025 01 |  | základní |  | 0 | 0.00159 | 0.008745 | 0 | 0 | 16 | K | 2 |  |  |  | ROZPOCET | 0 | 0 | 0 | 0 | 0 | 1 | 0 | 16 | -687384414
| VV |  | "viz.v.č. D.1.2.2.2.02 - 09"5,5 |  | 5.5 | [12 empty] | VV | 2 | 2 | True | 1 | ROZPOCET
37 | K | 721174024 | Potrubí kanalizační z PP odpadní DN 75 | m | 59 |  | 0 | CS ÚRS 2024 02 |  | základní |  | 0 | 0.00063 | 0.03717 | 0 | 0 | 16 | K | 2 |  |  |  | ROZPOCET | 0 | 0 | 0 | 0 | 0 | 1 | 0 | 16 | -760102310
| VV |  | "viz.v.č.D.1.2.2.2.02 - 09"59 |  | 59 | [12 empty] | VV | 2 | 2 | True | 1 | ROZPOCET
38 | K | 721174025 | Potrubí kanalizační z PP odpadní DN 110 | m | 40 |  | 0 | CS ÚRS 2024 02 |  | základní |  | 0 | 0.0013 | 0.052 | 0 | 0 | 16 | K | 2 |  |  |  | ROZPOCET | 0 | 0 | 0 | 0 | 0 | 1 | 0 | 16 | 199754160
| VV |  | "viz.v.č. D.1.2.2.2.02 - 09"40 |  | 40 | [12 empty] | VV | 2 | 2 | True | 1 | ROZPOCET
39 | K | 721174026 | Potrubí kanalizační z PP odpadní DN 125 | m | 34 |  | 0 | CS ÚRS 2024 02 |  | základní |  | 0 | 0.00131 | 0.04454 | 0 | 0 | 16 | K | 2 |  |  |  | ROZPOCET | 0 | 0 | 0 | 0 | 0 | 1 | 0 | 16 | -248963894
| VV |  | "viz.v.č. D.1.2.2.2.02 - 09"34 |  | 34 | [12 empty] | VV | 2 | 2 | True | 1 | ROZPOCET
40 | K | 721174041 | Potrubí kanalizační z PP připojovací DN 32 | m | 2 |  | 0 | CS ÚRS 2024 02 |  | základní |  | 0 | 0.0004 | 0.0008 | 0 | 0 | 16 | K | 2 |  |  |  | ROZPOCET | 0 | 0 | 0 | 0 | 0 | 1 | 0 | 16 | -2074878500
| VV |  | "viz.v.č. D.1.2.2.2.02 - 09"2 |  | 2 | [12 empty] | VV | 2 | 2 | True | 1 | ROZPOCET
41 | K | 721174042 | Potrubí kanalizační z PP připojovací DN 40 | m | 3.5 |  | 0 | CS ÚRS 2024 02 |  | základní |  | 0 | 0.00043 | 0.001505 | 0 | 0 | 16 | K | 2 |  |  |  | ROZPOCET | 0 | 0 | 0 | 0 | 0 | 1 | 0 | 16 | -2083149945
| VV |  | "viz.v.č. D.1.2.2.2.02 - 09"3,5 |  | 3.5 | [12 empty] | VV | 2 | 2 | True | 1 | ROZPOCET
42 | K | 721174043 | Potrubí kanalizační z PP připojovací DN 50 | m | 60 |  | 0 | CS ÚRS 2025 01 |  | základní |  | 0 | 0.0005 | 0.03 | 0 | 0 | 16 | K | 2 |  |  |  | ROZPOCET | 0 | 0 | 0 | 0 | 0 | 1 | 0 | 16 | -1120827914
| VV |  | "viz. v.č. D.1.2.2.2.02 - 09"60 |  | 60 | [12 empty] | VV | 2 | 2 | True | 1 | ROZPOCET
43 | K | 721174045 | Potrubí kanalizační z PP připojovací DN 110 | m | 27 |  | 0 | CS ÚRS 2025 01 |  | základní |  | 0 | 0.00153 | 0.04131 | 0 | 0 | 16 | K | 2 |  |  |  | ROZPOCET | 0 | 0 | 0 | 0 | 0 | 1 | 0 | 16 | -1505696136
| VV |  | "viz. v.č.D.1.2.2.2.02 - 09"27 |  | 27 | [12 empty] | VV | 2 | 2 | True | 1 | ROZPOCET
44 | K | 721194104 | Vyvedení a upevnění odpadních výpustek DN 40/50 | kus | 49 |  | 0 | CS ÚRS 2025 01 |  | základní |  | 0 | 0 | 0 | 0 | 0 | 16 | K | 2 |  |  |  | ROZPOCET | 0 | 0 | 0 | 0 | 0 | 1 | 0 | 16 | 1215781356
45 | K | 721194109 | Vyvedení a upevnění odpadních výpustek DN 110 | kus | 25 |  | 0 | CS ÚRS 2025 01 |  | základní |  | 0 | 0 | 0 | 0 | 0 | 16 | K | 2 |  |  |  | ROZPOCET | 0 | 0 | 0 | 0 | 0 | 1 | 0 | 16 | -76237406
46 | K | 721211403 | Vpusť podlahová s vodorovným odtokem DN 50/75 s kulovým kloubem mřížka nerez 115x115 | kus | 4 |  | 0 | CS ÚRS 2025 01 |  | základní |  | 0 | 0.0009 | 0.0036 | 0 | 0 | 16 | K | 2 |  |  |  | ROZPOCET | 0 | 0 | 0 | 0 | 0 | 1 | 0 | 16 | 1351520938
| P |  | Poznámka k položce: - podlahová vpusť s vodorovným odtokem, pevný izolační límec, sifonová vložka, plastově výškový stavitelný nástavec, zápachový uzávěr - mřížka z nerez oceli 115 x 115 cm, odtok DN 40/50 | [14 empty] | P | 2
47 | K | 721211421 | Vpusť podlahová se svislým odtokem DN 50/75/110 mřížka nerez 115x115 | kus | 1 |  | 0 | CS ÚRS 2025 01 |  | základní |  | 0 | 0.00101 | 0.00101 | 0 | 0 | 16 | K | 2 |  |  |  | ROZPOCET | 0 | 0 | 0 | 0 | 0 | 1 | 0 | 16 | -679184610
| P |  | Poznámka k položce: - podlahová vpusť se svislým odtokem, pevný izolační límec , sifonová vložka, plastově výškový stavitelný nástavec, zápachový uzávěr - mřížka z nerez oceli 115 x 115 cm, odtok DN 50 | [14 empty] | P | 2
48 | K | 721212125 | Odtokový sprchový žlab délky 900 mm s krycím roštem a zápachovou uzávěrkou | kus | 2 |  | 0 | CS ÚRS 2025 01 |  | základní |  | 0 | 0.00479 | 0.00958 | 0 | 0 | 16 | K | 2 |  |  |  | ROZPOCET | 0 | 0 | 0 | 0 | 0 | 1 | 0 | 16 | -1590342758
| VV |  | "svislý odtok"1 |  | 1 | [12 empty] | VV | 2 | 2 | True | 0 | ROZPOCET
| VV |  | "boční odtok"1 |  | 1 | [12 empty] | VV | 2 | 2 | True | 0 | ROZPOCET
| VV |  | Součet |  | 2 | [12 empty] | VV | 2 | 4 | True | 1 | ROZPOCET
49 | K | 721273151 | Hlavice ventilační polypropylen PP DN 50 | kus | 4 |  | 0 | CS ÚRS 2025 01 |  | základní |  | 0 | 8e-05 | 0.00032 | 0 | 0 | 16 | K | 2 |  |  |  | ROZPOCET | 0 | 0 | 0 | 0 | 0 | 1 | 0 | 16 | -169800041
50 | K | 721273153 | Hlavice ventilační polypropylen PP DN 110 | kus | 2 |  | 0 | CS ÚRS 2025 01 |  | základní |  | 0 | 0.00029 | 0.00058 | 0 | 0 | 16 | K | 2 |  |  |  | ROZPOCET | 0 | 0 | 0 | 0 | 0 | 1 | 0 | 16 | 798649715
51 | K | 721274121 | Přivzdušňovací ventil vnitřní odpadních potrubí DN od 32 do 50 | kus | 2 |  | 0 | CS ÚRS 2024 02 |  | základní |  | 0 | 7e-05 | 0.00014 | 0 | 0 | 16 | K | 2 |  |  |  | ROZPOCET | 0 | 0 | 0 | 0 | 0 | 1 | 0 | 16 | -1535798191
| P |  | Poznámka k položce: Přivzdušňovací hlavice HL 900 N, DN 50 | [14 empty] | P | 2
52 | K | 721274125 | Přivzdušňovací ventil vnitřní odpadních potrubí DN 75 | kus | 1 |  | 0 | CS ÚRS 2024 02 |  | základní |  | 0 | 8e-05 | 8e-05 | 0 | 0 | 16 | K | 2 |  |  |  | ROZPOCET | 0 | 0 | 0 | 0 | 0 | 1 | 0 | 16 | -36164759
| P |  | Poznámka k položce: Přivzdušňovací hlavice HL 900 N, DN 75 | [14 empty] | P | 2
53 | K | 721274126 | Přivzdušňovací ventil vnitřní odpadních potrubí DN 110 | kus | 4 |  | 0 | CS ÚRS 2024 02 |  | základní |  | 0 | 0.00015 | 0.0006 | 0 | 0 | 16 | K | 2 |  |  |  | ROZPOCET | 0 | 0 | 0 | 0 | 0 | 1 | 0 | 16 | 1736572817
| P |  | Poznámka k položce: Přivzdušňovací hlavice HL 900 N, DN 110 | [14 empty] | P | 2
54 | K | 721290112 | Zkouška těsnosti potrubí kanalizace vodou DN 150/DN 200 | m | 530.5 |  | 0 | CS ÚRS 2025 01 |  | základní |  | 0 | 0 | 0 | 0 | 0 | 16 | K | 2 |  |  |  | ROZPOCET | 0 | 0 | 0 | 0 | 0 | 1 | 0 | 16 | -2065255278
55 | K | 998721203 | Přesun hmot procentní pro vnitřní kanalizaci v objektech v přes 12 do 24 m | % |  |  | 0 | CS ÚRS 2024 02 |  | základní |  | 0 | 0 | 0 | 0 | 0 | 16 | K | 2 |  |  |  | ROZPOCET | 0 | 0 | 0 | 0 | 0 | 1 | 0 | 16 | 1899792332
56 | K | R-7210009 | DM Potrubí pro odvod kondenzátu DN 16 | m | 67.5 |  | 0 |  |  | základní |  | 0 | 0 | 0 | 0 | 0 | 16 | K | 2 |  |  |  | ROZPOCET | 0 | 0 | 0 | 0 | 0 | 1 | 0 | 16 | 384754561
| VV |  | "viz.v.č. D.1.2.2.2.02 - 09"67,5 |  | 67.5 | [12 empty] | VV | 2 | 2 | True | 1 | ROZPOCET
57 | K | R-7210010 | DM Potrubí pro odvod kondenzátu DN 32 (HT 32) | m | 39 |  | 0 |  |  | základní |  | 0 | 0 | 0 | 0 | 0 | 16 | K | 2 |  |  |  | ROZPOCET | 0 | 0 | 0 | 0 | 0 | 1 | 0 | 16 | -2047142461
| VV |  | "viz. v.č. D.1.2.2.2.02 - 09"39 |  | 39 | [12 empty] | VV | 2 | 2 | True | 1 | ROZPOCET
58 | K | R-7210089 | D+M Těsnící manžeta s límcem k napojení HI spodní stavby DN 50 | kus | 1 |  | 0 |  |  | základní |  | 0 | 0 | 0 | 0 | 0 | 16 | K | 2 |  |  |  | ROZPOCET | 0 | 0 | 0 | 0 | 0 | 1 | 0 | 16 | 1600104806
59 | K | R-7210090 | D+M Těsnící manžeta s límcem k napojení HI spodní stavby DN 110 | kus | 2 |  | 0 |  |  | základní |  | 0 | 0 | 0 | 0 | 0 | 16 | K | 2 |  |  |  | ROZPOCET | 0 | 0 | 0 | 0 | 0 | 1 | 0 | 16 | 203048245
60 | K | R-7211740 | Potrubí kanalizační z PP odpadní DN 50 | m | 148 |  | 0 |  |  | základní |  | 0 | 0.00059 | 0.08732 | 0 | 0 | 16 | K | 2 |  |  |  | ROZPOCET | 0 | 0 | 0 | 0 | 0 | 1 | 0 | 16 | 1692429859
| VV |  | "viz.v.č. D.1.2.2.2.02 - 09"148 |  | 148 | [12 empty] | VV | 2 | 2 | True | 1 | ROZPOCET
61 | K | R-7211741 | Potrubí kanalizační z PP odpadní DN 32 | m | 21 |  | 0 |  |  | základní |  | 0 | 0.00059 | 0.01239 | 0 | 0 | 16 | K | 2 |  |  |  | ROZPOCET | 0 | 0 | 0 | 0 | 0 | 1 | 0 | 16 | 1765031201
| VV |  | "viz.v.č. D.1.2.2.2.02 - 09"21 |  | 21 | [12 empty] | VV | 2 | 2 | True | 1 | ROZPOCET
62 | K | R-7211742 | Potrubí kanalizační z PP svodné DN 200 | m | 1.5 |  | 0 |  |  | základní |  | 0 | 0.00059 | 0.000885 | 0 | 0 | 16 | K | 2 |  |  |  | ROZPOCET | 0 | 0 | 0 | 0 | 0 | 1 | 0 | 16 | 540821083
| VV |  | "viz.v.č. D.1.2.2.2.02 - 09"1,5 |  | 1.5 | [12 empty] | VV | 2 | 2 | True | 1 | ROZPOCET
63 | K | R-7213000 | D+M protipožární manžety pro potrubí DN 50 | kus | 40 |  | 0 |  |  | základní |  | 0 | 0 | 0 | 0 | 0 | 16 | K | 2 |  |  |  | ROZPOCET | 0 | 0 | 0 | 0 | 0 | 1 | 0 | 16 | -959904827
64 | K | R-7213001 | D+M protipožární manžety pro potrubí DN 75 | kus | 5 |  | 0 |  |  | základní |  | 0 | 0 | 0 | 0 | 0 | 16 | K | 2 |  |  |  | ROZPOCET | 0 | 0 | 0 | 0 | 0 | 1 | 0 | 16 | -1796735439
65 | K | R-7213003 | D+M protipožární manžety pro potrubí DN 110 | kus | 8 |  | 0 |  |  | základní |  | 0 | 0 | 0 | 0 | 0 | 16 | K | 2 |  |  |  | ROZPOCET | 0 | 0 | 0 | 0 | 0 | 1 | 0 | 16 | 77521290
66 | K | R-7213004 | D+M protipožární manžety pro potrubí DN 125 | kus | 7 |  | 0 |  |  | základní |  | 0 | 0 | 0 | 0 | 0 | 16 | K | 2 |  |  |  | ROZPOCET | 0 | 0 | 0 | 0 | 0 | 1 | 0 | 16 | -1607303296
67 | K | R-7213005 | D+M protipožární manžety pro potrubí DN 160 | kus | 2 |  | 0 |  |  | základní |  | 0 | 0 | 0 | 0 | 0 | 16 | K | 2 |  |  |  | ROZPOCET | 0 | 0 | 0 | 0 | 0 | 1 | 0 | 16 | -1465693050
68 | K | R-7213099 | D+M protipožární manžety pro potrubí DN 32 | kus | 7 |  | 0 |  |  | základní |  | 0 | 0 | 0 | 0 | 0 | 16 | K | 2 |  |  |  | ROZPOCET | 0 | 0 | 0 | 0 | 0 | 1 | 0 | 16 | -324843004
69 | K | R-7213900 | Napojení nové splaškové kanalizace na stávající splaškovou kanalizaci | kus | 2 |  | 0 |  |  | základní |  | 0 | 0 | 0 | 0 | 0 | 16 | K | 2 |  |  |  | ROZPOCET | 0 | 0 | 0 | 0 | 0 | 1 | 0 | 16 | -2065076410
70 | K | R-7213902 | D+M chráničky DN 200 | m | 3 |  | 0 |  |  | základní |  | 0 | 0 | 0 | 0 | 0 | 16 | K | 2 |  |  |  | ROZPOCET | 0 | 0 | 0 | 0 | 0 | 1 | 0 | 16 | -725453871
71 | K | R-7215978 | D+M čisticí tvarovky DN 50 | kus | 10 |  | 0 |  |  | základní |  | 0 | 0 | 0 | 0 | 0 | 16 | K | 2 |  |  |  | ROZPOCET | 0 | 0 | 0 | 0 | 0 | 1 | 0 | 16 | 1167763259
72 | K | R-7215979 | D+M čisticí tvarovky DN 75 | kus | 2 |  | 0 |  |  | základní |  | 0 | 0 | 0 | 0 | 0 | 16 | K | 2 |  |  |  | ROZPOCET | 0 | 0 | 0 | 0 | 0 | 1 | 0 | 16 | 1646957639
73 | K | R-7215980 | D+M čisticí tvarovky DN 110 | kus | 5 |  | 0 |  |  | základní |  | 0 | 0 | 0 | 0 | 0 | 16 | K | 2 |  |  |  | ROZPOCET | 0 | 0 | 0 | 0 | 0 | 1 | 0 | 16 | -2075756817
74 | K | R-7215981 | D+M čisticí tvarovky DN 125 | kus | 2 |  | 0 |  |  | základní |  | 0 | 0 | 0 | 0 | 0 | 16 | K | 2 |  |  |  | ROZPOCET | 0 | 0 | 0 | 0 | 0 | 1 | 0 | 16 | -108889370
| D | 722 | Zdravotechnika - vnitřní vodovod |  |  |  | 0 |  |  |  |  | 0 |  | 1.3644 |  | 1.456 | 2 | D | 1 |  |  |  | ROZPOCET | [6 empty] | 0
75 | K | 722130233 | Potrubí vodovodní ocelové závitové pozinkované svařované běžné DN 25 | m | 9 |  | 0 | CS ÚRS 2024 02 |  | základní |  | 0 | 0.00309 | 0.02781 | 0 | 0 | 16 | K | 2 |  |  |  | ROZPOCET | 0 | 0 | 0 | 0 | 0 | 1 | 0 | 16 | -423151643
| VV |  | "viz.v.č. D.1.2.2.2.02 - 07, 11"9 |  | 9 | [12 empty] | VV | 2 | 2 | True | 1 | ROZPOCET
76 | K | 722130234 | Potrubí vodovodní ocelové závitové pozinkované svařované běžné DN 32 | m | 5 |  | 0 | CS ÚRS 2024 02 |  | základní |  | 0 | 0.00393 | 0.01965 | 0 | 0 | 16 | K | 2 |  |  |  | ROZPOCET | 0 | 0 | 0 | 0 | 0 | 1 | 0 | 16 | -80502001
| VV |  | "viz.v.č. D.1.2.2.2.02 - 07, 11"5 |  | 5 | [12 empty] | VV | 2 | 2 | True | 1 | ROZPOCET
77 | K | 722130235 | Potrubí vodovodní ocelové závitové pozinkované svařované běžné DN 40 | m | 5 |  | 0 | CS ÚRS 2024 02 |  | základní |  | 0 | 0.00457 | 0.02285 | 0 | 0 | 16 | K | 2 |  |  |  | ROZPOCET | 0 | 0 | 0 | 0 | 0 | 1 | 0 | 16 | 1039354333
| VV |  | "viz.v.č. D.1.2.2.2.02 - 07, 11"5 |  | 5 | [12 empty] | VV | 2 | 2 | True | 1 | ROZPOCET
78 | K | 722130236 | Potrubí vodovodní ocelové závitové pozinkované svařované běžné DN 50 | m | 18 |  | 0 | CS ÚRS 2024 02 |  | základní |  | 0 | 0.0064 | 0.1152 | 0 | 0 | 16 | K | 2 |  |  |  | ROZPOCET | 0 | 0 | 0 | 0 | 0 | 1 | 0 | 16 | 1679360798
| VV |  | "viz.v.č. D.1.2.2.2.02 - 07, 11"18 |  | 18 | [12 empty] | VV | 2 | 2 | True | 1 | ROZPOCET
79 | K | 722130803 | Demontáž potrubí ocelové pozinkované závitové | m | 200 |  | 0 | CS ÚRS 2024 02 |  | základní |  | 0 | 0 | 0 | 0.0067 | 1.34 | 16 | K | 2 |  |  |  | ROZPOCET | 0 | 0 | 0 | 0 | 0 | 1 | 0 | 16 | 1078926224
80 | K | 722170804 | Demontáž rozvodů vody z plastů | m | 400 |  | 0 | CS ÚRS 2024 02 |  | základní |  | 0 | 0 | 0 | 0.00029 | 0.116 | 16 | K | 2 |  |  |  | ROZPOCET | 0 | 0 | 0 | 0 | 0 | 1 | 0 | 16 | 1706918427
81 | K | 722174002 | Potrubí vodovodní plastové PPR svar polyfúze PN 16 D 20x2,8 mm | m | 308.5 |  | 0 | CS ÚRS 2025 01 |  | základní |  | 0 | 0.00075 | 0.23137 | 0 | 0 | 16 | K | 2 |  |  |  | ROZPOCET | 0 | 0 | 0 | 0 | 0 | 1 | 0 | 16 | 1907089093
| VV |  | "viz.v.č. D.1.2.2.2.02 - 07, 10"308,5 |  | 308.5 | [12 empty] | VV | 2 | 2 | True | 1 | ROZPOCET
82 | K | 722174003 | Potrubí vodovodní plastové PPR svar polyfúze PN 16 D 25x3,5 mm | m | 73.5 |  | 0 | CS ÚRS 2025 01 |  | základní |  | 0 | 0.00115 | 0.084525 | 0 | 0 | 16 | K | 2 |  |  |  | ROZPOCET | 0 | 0 | 0 | 0 | 0 | 1 | 0 | 16 | 227572227
| VV |  | "viz.v.č. D.1.2.2.2.02 - 07, 10"73,5 |  | 73.5 | [12 empty] | VV | 2 | 2 | True | 1 | ROZPOCET
83 | K | 722174004 | Potrubí vodovodní plastové PPR svar polyfúze PN 16 D 32x4,4 mm | m | 92 |  | 0 | CS ÚRS 2025 01 |  | základní |  | 0 | 0.0013 | 0.1196 | 0 | 0 | 16 | K | 2 |  |  |  | ROZPOCET | 0 | 0 | 0 | 0 | 0 | 1 | 0 | 16 | 1458138210
| VV |  | "viz.v.č.D.1.2.2.2.02 - 07, 10"92 |  | 92 | [12 empty] | VV | 2 | 2 | True | 1 | ROZPOCET
84 | K | 722174005 | Potrubí vodovodní plastové PPR svar polyfúze PN 16 D 40x5,5 mm | m | 79 |  | 0 | CS ÚRS 2025 01 |  | základní |  | 0 | 0.00255 | 0.20145 | 0 | 0 | 16 | K | 2 |  |  |  | ROZPOCET | 0 | 0 | 0 | 0 | 0 | 1 | 0 | 16 | 1021410064
| VV |  | "viz.v.č. D.1.2.2.2.02 - 07, 10"79 |  | 79 | [12 empty] | VV | 2 | 2 | True | 1 | ROZPOCET
85 | K | 722174006 | Potrubí vodovodní plastové PPR svar polyfúze PN 16 D 50x6,9 mm | m | 33.5 |  | 0 | CS ÚRS 2025 01 |  | základní |  | 0 | 0.00362 | 0.12127 | 0 | 0 | 16 | K | 2 |  |  |  | ROZPOCET | 0 | 0 | 0 | 0 | 0 | 1 | 0 | 16 | -1384122
| VV |  | "viz. v.č. D.1.2.2.2.02 - 07, 10"33,5 |  | 33.5 | [12 empty] | VV | 2 | 2 | True | 1 | ROZPOCET
86 | K | 722174007 | Potrubí vodovodní plastové PPR svar polyfúze PN 16 D 63x8,6 mm | m | 21 |  | 0 | CS ÚRS 2025 01 |  | základní |  | 0 | 0.0061 | 0.1281 | 0 | 0 | 16 | K | 2 |  |  |  | ROZPOCET | 0 | 0 | 0 | 0 | 0 | 1 | 0 | 16 | -1261973949
| VV |  | "viz.v.č. D.1.2.2.2.02 - 07, 10"21 |  | 21 | [12 empty] | VV | 2 | 2 | True | 1 | ROZPOCET
87 | K | 722190901 | Uzavření nebo otevření vodovodního potrubí při opravách | kus | 2 |  | 0 | CS ÚRS 2025 01 |  | základní |  | 0 | 0 | 0 | 0 | 0 | 16 | K | 2 |  |  |  | ROZPOCET | 0 | 0 | 0 | 0 | 0 | 1 | 0 | 16 | -1563899270
88 | K | 722220121 | Nástěnka pro baterii G 1/2" s jedním závitem | pár | 23 |  | 0 | CS ÚRS 2025 01 |  | základní |  | 0 | 0.00025 | 0.00575 | 0 | 0 | 16 | K | 2 |  |  |  | ROZPOCET | 0 | 0 | 0 | 0 | 0 | 1 | 0 | 16 | -14785024
89 | K | 722240122 | Kohout kulový plastový PPR DN 20 | kus | 18 |  | 0 | CS ÚRS 2025 01 |  | základní |  | 0 | 0.00075 | 0.0135 | 0 | 0 | 16 | K | 2 |  |  |  | ROZPOCET | 0 | 0 | 0 | 0 | 0 | 1 | 0 | 16 | -829996679
| VV |  | "viz.v.č. D.1.2.2.2.02 - 07, 10"18 |  | 18 | [12 empty] | VV | 2 | 2 | True | 1 | ROZPOCET
90 | K | 722240123 | Kohout kulový plastový PPR DN 25 | kus | 7 |  | 0 | CS ÚRS 2025 01 |  | základní |  | 0 | 0.00097 | 0.00679 | 0 | 0 | 16 | K | 2 |  |  |  | ROZPOCET | 0 | 0 | 0 | 0 | 0 | 1 | 0 | 16 | 284129673
| VV |  | "viz.v.č. D.1.2.2.2.02 - 07, 10"7 |  | 7 | [12 empty] | VV | 2 | 2 | True | 1 | ROZPOCET
91 | K | 722240124 | Kohout kulový plastový PPR DN 32 | kus | 8 |  | 0 | CS ÚRS 2025 01 |  | základní |  | 0 | 0.00123 | 0.00984 | 0 | 0 | 16 | K | 2 |  |  |  | ROZPOCET | 0 | 0 | 0 | 0 | 0 | 1 | 0 | 16 | 1253973625
| VV |  | "viz.v.č D.1.2.2.2.02 - 07, 10"8 |  | 8 | [12 empty] | VV | 2 | 2 | True | 1 | ROZPOCET
92 | K | 722240125 | Kohout kulový plastový PPR DN 40 | kus | 2 |  | 0 | CS ÚRS 2024 02 |  | základní |  | 0 | 0.00175 | 0.0035 | 0 | 0 | 16 | K | 2 |  |  |  | ROZPOCET | 0 | 0 | 0 | 0 | 0 | 1 | 0 | 16 | -1394690540
| VV |  | "viz.v.č. D.1.2.2.2.02 - 07, 10"2 |  | 2 | [12 empty] | VV | 2 | 2 | True | 1 | ROZPOCET
93 | K | 722240126 | Kohout kulový plastový PPR DN 50 | kus | 1 |  | 0 | CS ÚRS 2024 02 |  | základní |  | 0 | 0.00238 | 0.00238 | 0 | 0 | 16 | K | 2 |  |  |  | ROZPOCET | 0 | 0 | 0 | 0 | 0 | 1 | 0 | 16 | 1794077592
| VV |  | "viz.v.č. v"1 |  | 1 | [12 empty] | VV | 2 | 2 | True | 1 | ROZPOCET
94 | K | 722250133 | Hydrantový systém s tvarově stálou hadicí D 25 x 30 m celoplechový | soubor | 6 |  | 0 | CS ÚRS 2025 01 |  | základní |  | 0 | 0.02913 | 0.17478 | 0 | 0 | 16 | K | 2 |  |  |  | ROZPOCET | 0 | 0 | 0 | 0 | 0 | 1 | 0 | 16 | -2007849
| P |  | Poznámka k položce: H – Vnitřní hydrantový systém - vnitřní hydrantový systém, montáž do zdi - hydrantová skříň z ocelového plechu, provedení s plnými dvířky, barva bílá RAL 9003, rozměry skříně 650x650x285 mm - vystrojení: tvarově stálá hadice PH – stabil D 25, délka hadice 30 m, kulový ventil D 25 z poniklované mosazi, propojovací hadice | [14 empty] | P | 2
| VV |  | "viz.v.č. D.1.2.2.2.12 - 17"6 |  | 6 | [12 empty] | VV | 2 | 2 | True | 1 | ROZPOCET
95 | K | 722290234 | Proplach a dezinfekce vodovodního potrubí DN do 80 | m | 644.5 |  | 0 | CS ÚRS 2025 01 |  | základní |  | 0 | 1e-05 | 0.006445 | 0 | 0 | 16 | K | 2 |  |  |  | ROZPOCET | 0 | 0 | 0 | 0 | 0 | 1 | 0 | 16 | 968363057
96 | K | 722290249 | Zkouška těsnosti vodovodního potrubí plastového DN přes 40 do 90 | m | 644.5 |  | 0 | CS ÚRS 2025 01 |  | základní |  | 0 | 6e-05 | 0.03867 | 0 | 0 | 16 | K | 2 |  |  |  | ROZPOCET | 0 | 0 | 0 | 0 | 0 | 1 | 0 | 16 | 1148979784
97 | K | 998722203 | Přesun hmot procentní pro vnitřní vodovod v objektech v přes 12 do 24 m | % |  |  | 0 | CS ÚRS 2024 02 |  | základní |  | 0 | 0 | 0 | 0 | 0 | 16 | K | 2 |  |  |  | ROZPOCET | 0 | 0 | 0 | 0 | 0 | 1 | 0 | 16 | -949244379
98 | K | R-7222311 | D+M Rohový ventil pro připojení baterie | kus | 59 |  | 0 |  |  | základní |  | 0 | 0.00047 | 0.02773 | 0 | 0 | 16 | K | 2 |  |  |  | ROZPOCET | 0 | 0 | 0 | 0 | 0 | 1 | 0 | 16 | -1653365230
99 | K | R-7222401 | D+M Hlavní uzávěr vody - kulový kohout DN 63 | kus | 1 |  | 0 |  |  | základní |  | 0 | 0.0032 | 0.0032 | 0 | 0 | 16 | K | 2 |  |  |  | ROZPOCET | 0 | 0 | 0 | 0 | 0 | 1 | 0 | 16 | 727361444
100 | K | R-7225001 | D+M Protipožární manžeta pro potrubí DN 32 | kus | 9 |  | 0 |  |  | základní |  | 0 | 0 | 0 | 0 | 0 | 16 | K | 2 |  |  |  | ROZPOCET | 0 | 0 | 0 | 0 | 0 | 1 | 0 | 16 | -1740072658
101 | K | R-7225002 | D+M Protipožární manžeta pro potrubí DN 40 | kus | 7 |  | 0 |  |  | základní |  | 0 | 0 | 0 | 0 | 0 | 16 | K | 2 |  |  |  | ROZPOCET | 0 | 0 | 0 | 0 | 0 | 1 | 0 | 16 | 454272407
102 | K | R-7225003 | D+M Protipožární manžeta pro potrubí DN 63 | kus | 3 |  | 0 |  |  | základní |  | 0 | 0 | 0 | 0 | 0 | 16 | K | 2 |  |  |  | ROZPOCET | 0 | 0 | 0 | 0 | 0 | 1 | 0 | 16 | -971392969
103 | K | R-7225005 | D+M Protipožární manžeta pro potrubí DN 50 | kus | 5 |  | 0 |  |  | základní |  | 0 | 0 | 0 | 0 | 0 | 16 | K | 2 |  |  |  | ROZPOCET | 0 | 0 | 0 | 0 | 0 | 1 | 0 | 16 | -458449105
104 | K | R-7225034 | Hygienický rozbor vody | kus | 1 |  | 0 |  |  | základní |  | 0 | 0 | 0 | 0 | 0 | 16 | K | 2 |  |  |  | ROZPOCET | 0 | 0 | 0 | 0 | 0 | 1 | 0 | 16 | 121376903
105 | K | R-7225036 | D+M podružné měření vody | kus | 2 |  | 0 |  |  | základní |  | 0 | 0 | 0 | 0 | 0 | 16 | K | 2 |  |  |  | ROZPOCET | 0 | 0 | 0 | 0 | 0 | 1 | 0 | 16 | 174997474
106 | K | R-7225060 | D+M Filtr pro zachycení mechynických nečistot vody za HUV | kus | 1 |  | 0 |  |  | základní |  | 0 | 0 | 0 | 0 | 0 | 16 | K | 2 |  |  |  | ROZPOCET | 0 | 0 | 0 | 0 | 0 | 1 | 0 | 16 | 524169131
107 | K | R-7225062 | D+M Vypuštěcí ventil, kulový kohout, zpětná klapka na požárním potrubí DN 50 | sestava | 1 |  | 0 |  |  | základní |  | 0 | 0 | 0 | 0 | 0 | 16 | K | 2 |  |  |  | ROZPOCET | 0 | 0 | 0 | 0 | 0 | 1 | 0 | 16 | 1677882470
108 | K | R-7225066 | D+M požární tmel na potubí | kus | 47 |  | 0 |  |  | základní |  | 0 | 0 | 0 | 0 | 0 | 16 | K | 2 |  |  |  | ROZPOCET | 0 | 0 | 0 | 0 | 0 | 1 | 0 | 16 | -1125997540
109 | K | R-7225071 | D+M Hlavní uzávěr vody - kulový kohout DN 63 | kus | 1 |  | 0 |  |  | základní |  | 0 | 0 | 0 | 0 | 0 | 16 | K | 2 |  |  |  | ROZPOCET | 0 | 0 | 0 | 0 | 0 | 1 | 0 | 16 | -927117001
110 | K | R-7225072 | D+M Štítek HUV | kus | 1 |  | 0 |  |  | základní |  | 0 | 0 | 0 | 0 | 0 | 16 | K | 2 |  |  |  | ROZPOCET | 0 | 0 | 0 | 0 | 0 | 1 | 0 | 16 | 1287433606
111 | K | R-7225074 | D+M Vystrojení zásobníku (kulový kohout, vypouštěcí kohout, zpětná klapka, manometr, pojistný ventil) | soubor | 1 |  | 0 |  |  | základní |  | 0 | 0 | 0 | 0 | 0 | 16 | K | 2 |  |  |  | ROZPOCET | 0 | 0 | 0 | 0 | 0 | 1 | 0 | 16 | 308468450
112 | K | R-7225075 | D+M Cirkulační čerpadlo pro oběh teplé vody H max. 1m | kus | 1 |  | 0 |  |  | základní |  | 0 | 0 | 0 | 0 | 0 | 16 | K | 2 |  |  |  | ROZPOCET | 0 | 0 | 0 | 0 | 0 | 1 | 0 | 16 | -2065960082
113 | K | R-7225076 | D+M Štítky pro uzavírací kouhouty umístěné v 1.PP | kus | 14 |  | 0 |  |  | základní |  | 0 | 0 | 0 | 0 | 0 | 16 | K | 2 |  |  |  | ROZPOCET | 0 | 0 | 0 | 0 | 0 | 1 | 0 | 16 | -167661381
114 | K | R-7225077 | D+M Štítek na potrubí označení " Požární Voda" | kus | 2 |  | 0 |  |  | základní |  | 0 | 0 | 0 | 0 | 0 | 16 | K | 2 |  |  |  | ROZPOCET | 0 | 0 | 0 | 0 | 0 | 1 | 0 | 16 | -1815945325
| D | 723 | Zdravotechnika - vnitřní plynovod |  |  |  | 0 |  |  |  |  | 0 |  | 0.02475 |  | 0.1197 | 2 | D | 1 |  |  |  | ROZPOCET | [6 empty] | 0
115 | K | 723111203 | Potrubí ocelové závitové černé bezešvé svařované běžné DN 20 | m | 6 |  | 0 | CS ÚRS 2024 02 |  | základní |  | 0 | 0.00185 | 0.0111 | 0 | 0 | 16 | K | 2 |  |  |  | ROZPOCET | 0 | 0 | 0 | 0 | 0 | 1 | 0 | 16 | -576809834
116 | K | 723120805 | Demontáž potrubí ocelové | m | 35 |  | 0 | CS ÚRS 2024 02 |  | základní |  | 0 | 0.00039 | 0.01365 | 0.00342 | 0.1197 | 16 | K | 2 |  |  |  | ROZPOCET | 0 | 0 | 0 | 0 | 0 | 1 | 0 | 16 | -1116550138
| VV |  | "Demontáž vnitřního potrubí plynu od ostatních spotřebičů"35 |  | 35 | [12 empty] | VV | 2 | 2 | True | 1 | ROZPOCET
117 | K | 723190901 | Uzavření,otevření plynovodního potrubí při opravě | kus | 2 |  | 0 | CS ÚRS 2024 01 |  | základní |  | 0 | 0 | 0 | 0 | 0 | 16 | K | 2 |  |  |  | ROZPOCET | 0 | 0 | 0 | 0 | 0 | 1 | 0 | 16 | -438418236
118 | K | 723190907 | Odvzdušnění nebo napuštění plynovodního potrubí | m | 100 |  | 0 | CS ÚRS 2024 01 |  | základní |  | 0 | 0 | 0 | 0 | 0 | 16 | K | 2 |  |  |  | ROZPOCET | 0 | 0 | 0 | 0 | 0 | 1 | 0 | 16 | -998047630
119 | K | 723190909 | Zkouška těsnosti potrubí plynovodního | kus | 1 |  | 0 | CS ÚRS 2024 01 |  | základní |  | 0 | 0 | 0 | 0 | 0 | 16 | K | 2 |  |  |  | ROZPOCET | 0 | 0 | 0 | 0 | 0 | 1 | 0 | 16 | 1744247840
120 | K | R-7234000 | Označení trubek - žluté pásky / nátěr | m | 100 |  | 0 |  |  | základní |  | 0 | 0 | 0 | 0 | 0 | 16 | K | 2 |  |  |  | ROZPOCET | 0 | 0 | 0 | 0 | 0 | 1 | 0 | 16 | -1267198964
121 | K | R-7234001 | Napojení nového vnitřního rozvodu plynu na stávající rozvod plynu | kus | 2 |  | 0 |  |  | základní |  | 0 | 0 | 0 | 0 | 0 | 16 | K | 2 |  |  |  | ROZPOCET | 0 | 0 | 0 | 0 | 0 | 1 | 0 | 16 | -1300183343
| D | 725 | Zdravotechnika - zařizovací předměty |  |  |  | 0 |  |  |  |  | 0 |  | 1.8017 |  | 0.0048 | 2 | D | 1 |  |  |  | ROZPOCET | [6 empty] | 0
122 | K | 725112022 | Klozet keramický závěsný s hlubokým splachováním odpad vodorovný | soubor | 21 |  | 0 | CS ÚRS 2025 01 |  | základní |  | 0 | 0.01747 | 0.36687 | 0 | 0 | 16 | K | 2 |  |  |  | ROZPOCET | 0 | 0 | 0 | 0 | 0 | 1 | 0 | 16 | -49560405
| P |  | Poznámka k položce: WCz - Klozet keramický závěsný bez oplachového okruhu, včetně prkénka a poklopu - viz. technické podmínky výrobků | [14 empty] | P | 2
| VV |  | "viz.v.č. D.D.1.2.2.2.12 - 17"21 |  | 21 | [12 empty] | VV | 2 | 2 | True | 1 | ROZPOCET
123 | K | 725113914 | Montáž manžety WC | kus | 23 |  | 0 | CS ÚRS 2025 01 |  | základní |  | 0 | 0.0002 | 0.0046 | 0.0002 | 0.0046 | 4 | K | 2 |  |  |  | ROZPOCET | 0 | 0 | 0 | 0 | 0 | 1 | 0 | 4 | 1328039198
| VV |  | "viz.v.c. D.1.2.2.2.12 - 17"23 |  | 23 | [12 empty] | VV | 2 | 2 | True | 1 | ROZPOCET
124 | M | 28651610 | Manžeta flexi WC | kus | 23 |  | 0 |  |  | základní |  | 0 | 0.0015 | 0.0345 | 0 | 0 | 8 | M | 2 |  |  |  | ROZPOCET | 0 | 0 | 0 | 0 | 0 | 1 | 0 | 4 | 1586013245
| VV |  | "viz.v.c.D.1.2.2.2.12 - 17"23 |  | 23 | [12 empty] | VV | 2 | 2 | True | 1 | ROZPOCET
125 | K | 725121023 | Splachovač automatický pisoáru s napájením skupinový | soubor | 8 |  | 0 | CS ÚRS 2025 01 |  | základní |  | 0 | 0.00258 | 0.02064 | 0 | 0 | 16 | K | 2 |  |  |  | ROZPOCET | 0 | 0 | 0 | 0 | 0 | 1 | 0 | 16 | -2028281681
| P |  | Poznámka k položce: - bílé, rozměry cca 310 x 340 x 540 mm, včetně upevňovací sady, průtok 0,3 – 0,7 l/s, vnitřní přívod, zadní odpad - součástí automatický infračervený splachovač pisoáru s elektronikou ALS, s integrovaným zdrojem, samočinné splachování po 24 hodinách od posledního sepnutí ventilu, krycí deska nerez | [14 empty] | P | 2
126 | K | 725219105 | Montáž umyvadla pro invalidy vč. montáže podomítkového sifonu a baterie | soubor | 1 |  | 0 |  |  | základní |  | 0 | 0.00419 | 0.00419 | 0 | 0 | 16 | K | 2 |  |  |  | ROZPOCET | 0 | 0 | 0 | 0 | 0 | 1 | 0 | 16 | -1873136365
| VV |  | "viz.v.c. D.1.2.2.2.12 - 17"1 |  | 1 | [12 empty] | VV | 2 | 2 | True | 1 | ROZPOCET
127 | M | 642137911 | podomítkový sifon | kus | 1 |  | 0 |  |  | základní |  | 0 | 0.0165 | 0.0165 | 0 | 0 | 8 | M | 2 |  |  |  | ROZPOCET | 0 | 0 | 0 | 0 | 0 | 1 | 0 | 4 | 758923747
| VV |  | "viz.v.c.D.1.2.2.2.12 - 17"1 |  | 1 | [12 empty] | VV | 2 | 2 | True | 1 | ROZPOCET
128 | M | 551440471 | baterie umyvadlová páková stojánková - pro invalidy - viz. technické podmínky výrobků | kus | 1 |  | 0 |  |  | základní |  | 0 | 0 | 0 | 0 | 0 | 8 | M | 2 |  |  |  | ROZPOCET | 0 | 0 | 0 | 0 | 0 | 1 | 0 | 4 | -471987557
| VV |  | "viz.v.c. D.1.2.2.2.12 - 17"1 |  | 1 | [12 empty] | VV | 2 | 2 | True | 1 | ROZPOCET
129 | M | 642137910 | umyvadlo keramické s otvorem pro baterii pro invalidy bílé 640x550 | kus | 1 |  | 0 | vlastní |  | základní |  | 0 | 0.0165 | 0.0165 | 0 | 0 | 8 | M | 2 |  |  |  | ROZPOCET | 0 | 0 | 0 | 0 | 0 | 1 | 0 | 4 | -505309553
| VV |  | "viz.v.c. D.1.2.2.2.12 - 17"1 |  | 1 | [12 empty] | VV | 2 | 2 | True | 1 | ROZPOCET
130 | K | 725829121 | Montáž baterie umyvadlové nástěnné pákové a klasické ostatní typ | kus | 2 |  | 0 | CS ÚRS 2025 01 |  | základní |  | 0 | 0.00016 | 0.00032 | 0 | 0 | 16 | K | 2 |  |  |  | ROZPOCET | 0 | 0 | 0 | 0 | 0 | 1 | 0 | 16 | -380350187
| VV |  | "viz.v.c. D.1.2.2.2.12 - 17"2 |  | 2 | [12 empty] | VV | 2 | 2 | True | 1 | ROZPOCET
131 | M | R-7256090 | Bateria nástěnná výlevka | kus | 2 |  | 0 |  |  | základní |  | 0 | 0 | 0 | 0 | 0 | 32 | M | 2 |  |  |  | ROZPOCET | 0 | 0 | 0 | 0 | 0 | 1 | 0 | 16 | -727755936
132 | K | 725980122 | D+M Dvířka 200x400 mm (pro čistící kusy) - viz. technické podmínky výrobků | kus | 19 |  | 0 | CS ÚRS 2025 01 |  | základní |  | 0 | 9e-05 | 0.00171 | 0 | 0 | 16 | K | 2 |  |  |  | ROZPOCET | 0 | 0 | 0 | 0 | 0 | 1 | 0 | 16 | -694262761
| VV |  | "pročist. kusy"19 |  | 19 | [12 empty] | VV | 2 | 2 | True | 1 | ROZPOCET
133 | K | 725980126 | D+M Mřížka 200x200 mm (pro přivzdušňovací hlavice) | kus | 7 |  | 0 |  |  | základní |  | 0 | 9e-05 | 0.00063 | 0 | 0 | 16 | K | 2 |  |  |  | ROZPOCET | 0 | 0 | 0 | 0 | 0 | 1 | 0 | 16 | -1088492573
134 | K | 725980128 | D+M Dvířka 200x200 mm obyčejné (pro vodovodní kohouty) | kus | 21 |  | 0 |  |  | základní |  | 0 | 9e-05 | 0.00189 | 0 | 0 | 16 | K | 2 |  |  |  | ROZPOCET | 0 | 0 | 0 | 0 | 0 | 1 | 0 | 16 | -1342140342
135 | K | 998725203 | Přesun hmot procentní pro zařizovací předměty v objektech v přes 12 do 24 m | % |  |  | 0 | CS ÚRS 2025 01 |  | základní |  | 0 | 0 | 0 | 0 | 0 | 16 | K | 2 |  |  |  | ROZPOCET | 0 | 0 | 0 | 0 | 0 | 1 | 0 | 16 | 1639421872
136 | K | R-7251123 | Klozet keramický závěsný na nosné stěny s hlubokým splachováním odpad vodorovný - pro invalidy | soubor | 1 |  | 0 |  |  | základní |  | 0 | 0.01747 | 0.01747 | 0 | 0 | 16 | K | 2 |  |  |  | ROZPOCET | 0 | 0 | 0 | 0 | 0 | 1 | 0 | 16 | 1926079381
| VV |  | "viz.v.č. D.1.2.2.2.12 - 17"1 |  | 1 | [12 empty] | VV | 2 | 2 | True | 1 | ROZPOCET
137 | K | R-7251126 | Klozet keramický závěsný s hlubokým splachováním odpad vodorovný s bidetovou funkcí | soubor | 1 |  | 0 |  |  | základní |  | 0 | 0.01747 | 0.01747 | 0 | 0 | 16 | K | 2 |  |  |  | ROZPOCET | 0 | 0 | 0 | 0 | 0 | 1 | 0 | 16 | -1654923386
| P |  | Poznámka k položce: WCz+B - Klozet keramický závěsný s bidetovou funkcí, včetně prkénka a poklopu - viz. technické podmínky výrobků | [14 empty] | P | 2
| VV |  | "viz.v.č. D.D.1.2.2.2.12 - 17"1 |  | 1 | [12 empty] | VV | 2 | 2 | True | 1 | ROZPOCET
138 | K | R-7251140 | Montáž manžety výlevky | kus | 2 |  | 0 |  |  | základní |  | 0 | 1e-05 | 2e-05 | 0.0001 | 0.0002 | 4 | K | 2 |  |  |  | ROZPOCET | 0 | 0 | 0 | 0 | 0 | 1 | 0 | 4 | -1218283901
139 | M | R-72590 | manžeta výlevky | kus | 2 |  | 0 |  |  | základní |  | 0 | 0 | 0 | 0 | 0 | 8 | M | 2 |  |  |  | ROZPOCET | 0 | 0 | 0 | 0 | 0 | 1 | 0 | 4 | 1554584624
140 | K | R-7252116 | D+M - UM1 - Umyvadlo keramické s otvorem pro baterii, hranaté 550 mm, | soubor | 10 |  | 0 |  |  | základní |  | 0 | 0.02273 | 0.2273 | 0 | 0 | 16 | K | 2 |  |  |  | ROZPOCET | 0 | 0 | 0 | 0 | 0 | 1 | 0 | 16 | 1196468364
| P |  | Poznámka k položce: UM1 – umyvadlo menší - bílé, obdélníkové umyvadlo, rozměry cca 550 x 360 mm, výška 150 mm, s otvorem pro stojánkovou baterii, s přepadem - umyvadlový sifon s výpustí click-clack, materiál mosaz, barva zlatá kartáčovaná | [14 empty] | P | 2
| VV |  | "viz.v.č.D.1.2.2.2.12 - 17"10 |  | 10 | [12 empty] | VV | 2 | 2 | True | 1 | ROZPOCET
141 | K | R-7252117 | D+M - UUM2 - Umyvadlo keramické s otvorem pro baterii, hranaté 650 mm, bílé | soubor | 13 |  | 0 |  |  | základní |  | 0 | 0.02273 | 0.29549 | 0 | 0 | 16 | K | 2 |  |  |  | ROZPOCET | 0 | 0 | 0 | 0 | 0 | 1 | 0 | 16 | 1463403845
| P |  | Poznámka k položce: UM2 – umyvadlo větší - bílé, obdélníkové umyvadlo, rozměry cca 650 x 460 mm, výška 160 mm, s otvorem pro stojánkovou baterii, s přepadem | [14 empty] | P | 2
| VV |  | "viz.v.č.D.1.2.2.2.12 - 17"13 |  | 13 | [12 empty] | VV | 2 | 2 | True | 1 | ROZPOCET
142 | K | R-7252118 | D+M - Umyvadlový sifon s výpustí, materiál mosaz, barva zlatá kartáčovaná | soubor | 15 |  | 0 |  |  | základní |  | 0 | 0.02273 | 0.34095 | 0 | 0 | 16 | K | 2 |  |  |  | ROZPOCET | 0 | 0 | 0 | 0 | 0 | 1 | 0 | 16 | 838485562
| P |  | Poznámka k položce: UM1, UM2 – umyvadlový sifon - umyvadlový sifon s výpustí click-clack, materiál mosaz, barva zlatá kartáčovaná - určeno pro místnosti 1.01, 1.05, 1.09, 2.01, 2.03, 2.07, 2.08, 2.09, 3.01, 3.04, 4.01, 4.03, 4.07, 5.01, 5.04 | [14 empty] | P | 2
| VV |  | "viz.v.č.D.1.2.2.2.12 - 17"15 |  | 15 | [12 empty] | VV | 2 | 2 | True | 1 | ROZPOCET
143 | K | R-7252119 | D+M - Umyvadlový sifon s výpustí, materiál matná nerez | soubor | 8 |  | 0 |  |  | základní |  | 0 | 0.02273 | 0.18184 | 0 | 0 | 16 | K | 2 |  |  |  | ROZPOCET | 0 | 0 | 0 | 0 | 0 | 1 | 0 | 16 | -722597679
| P |  | Poznámka k položce: UM1, UM2 – umyvadlový sifon - umyvadlový sifon s výpustí, materiál matná nerez - určeno pro místnosti 0.14, 1.14, 2.11, 3.13, 5.11, 5.12, 5.13 | [14 empty] | P | 2
| VV |  | "viz.v.č.D.1.2.2.2.12 - 17"8 |  | 8 | [12 empty] | VV | 2 | 2 | True | 1 | ROZPOCET
144 | K | R-7252120 | D+M - Montáž umyvadlového pultu, včetně umyvadel a sifonu | sestava | 4 |  | 0 |  |  | základní |  | 0 | 0.02273 | 0.09092 | 0 | 0 | 16 | K | 2 |  |  |  | ROZPOCET | 0 | 0 | 0 | 0 | 0 | 1 | 0 | 16 | 270318658
| P |  | Poznámka k položce: UP1 – umyvadlový pult – místnost č. 4.12 - dva obdélníková umyvadla pod desku, bez otvoru pro kohoutek, s přepadem, součástí matný nerezový sifon - vnější rozměry umyvadla cca 565 mm x 400 mm, vnitřní rozměry umyvadla cca 495 x 330 mm, výška 195 mm - umyvadlový pult je složen z nástěnné konstrukce, která nese horní desku a boční stěny, celkové rozměry šířka 500 mm, délka 1840 mm (možno upravit podle tl. navazujícího keramického obkladu stěn) - horní deska materiál umělý kámen, barva bílá, jeden celistvý kus - pohledová vrstva bočních stěn stejný jako zvolený obklad stěn (na výšku jednoho formátu), spára ve stejné barvě UP1 - Umyvadlo keramické pod desku, rozměry cca 565 x 400 mm, bílé, obdélníkové - 2 sk/1 pult UP1 - Umyvadlový sifon s výpustí, materiál matná nerez 2 ks/1 pult | [14 empty] | P | 2
| VV |  | "viz.v.č.D.1.2.2.2.12 - 17"4 |  | 4 | [12 empty] | VV | 2 | 2 | True | 1 | ROZPOCET
145 | K | R-7252121 | D+M - Montáž umyvadlového pultu, včetně umyvadel a sifonu | sestava | 3 |  | 0 |  |  | základní |  | 0 | 0.02273 | 0.06819 | 0 | 0 | 16 | K | 2 |  |  |  | ROZPOCET | 0 | 0 | 0 | 0 | 0 | 1 | 0 | 16 | 1246845473
| P |  | Poznámka k položce: UP2 – umyvadlový pult – místnost č. 1.12, 2.10, 3.14 - tři obdélníková umyvadla pod desku, bez otvoru pro kohoutek, s přepadem, součástí matný nerezový sifon - vnější rozměry umyvadla cca 565 mm x 400 mm, vnitřní rozměry umyvadla - cca 495 x 330 mm, výška 195 mm - umyvadlový pult je složen z nástěnné konstrukce, která nese horní desku a boční stěny, celkové rozměry šířka 500 mm, délka 2700 mm - horní deska materiál umělý kámen, barva bílá, jeden celistvý kus - pohledová vrstva bočních stěn stejný jako zvolený obklad stěn (na výšku jednoho formátu), spára ve stejné barvě UP2 - Umyvadlo keramické pod desku, rozměry cca 565 x 400 mm, bílé, obdélníkové kus 3,00/1 pult UP2 - Umyvadlový sifon s výpustí, materiál matná nerez kus 3 ks/1 pult | [14 empty] | P | 2
| VV |  | "viz.v.č.D.1.2.2.2.12 - 17"3 |  | 3 | [12 empty] | VV | 2 | 2 | True | 1 | ROZPOCET
146 | K | R-7253311 | Výlevka bez výtokových armatur keramická závěsná se sklopnou plastovou mřížkou 500 mm - D+M | soubor | 2 |  | 0 | vlastní |  | základní |  | 0 | 0.01475 | 0.0295 | 0 | 0 | 16 | K | 2 |  |  |  | ROZPOCET | 0 | 0 | 0 | 0 | 0 | 1 | 0 | 16 | -220248389
| P |  | Poznámka k položce: závěsná, vč. splachovací nádržky | [14 empty] | P | 2
| VV |  | "viz.v.c.D.1.2.2.2.12 - 17"2 |  | 2 | [12 empty] | VV | 2 | 2 | True | 1 | ROZPOCET
147 | K | R-7254101 | D+M V01 - nástěnný dávkovač tekutého mýdla | kus | 20 |  | 0 |  |  | základní |  | 0 | 0 | 0 | 0 | 0 | 16 | K | 2 |  |  |  | ROZPOCET | 0 | 0 | 0 | 0 | 0 | 1 | 0 | 16 | 2041183949
| P |  | Poznámka k položce: vč. kotvení a dodávky kotevních prvků Vybavení WC a předsíněk - V01 - nástěnný dávkovač tekutého mýdla, provedení nerez - V02 - zásobník pro toaletní papír, materiál broušená nerez ocel, povrchová úprava nerez ocel matná - V03 – zásobník hygienických sáčků, materiál broušená nerez ocel, povrchová úprava nerez ocel matná - V04 – čistící sada, záchodová štětka a držák, nádobka nízká z matovaného skla, ostatní materiál nerez matná - V05 - odpadkový koš nášlapný, hranatý, objem 5L, s vyjímatelnou nádobkou, tiché dovírání, materiál nerez ocel a plast, povrchová úprava broušená nerez - V06 - háček na oděvy jednoduchý, povrchová úprava broušená nerez - V07 – osoušeč rukou, s HEPA filtrem, doba sušení 12 s, provedení povrchové úpravy bílá, napojení na elektro síť - | [14 empty] | P | 2
148 | K | R-7254102 | D+M V02 - zásobník toaletního papíru | kus | 23 |  | 0 |  |  | základní |  | 0 | 0 | 0 | 0 | 0 | 16 | K | 2 |  |  |  | ROZPOCET | 0 | 0 | 0 | 0 | 0 | 1 | 0 | 16 | -395947069
| P |  | Poznámka k položce: vč. kotvení a dodávky kotevních prvků Vybavení WC a předsíněk - V01 - nástěnný dávkovač tekutého mýdla, provedení nerez - V02 - zásobník pro toaletní papír, materiál broušená nerez ocel, povrchová úprava nerez ocel matná - V03 – zásobník hygienických sáčků, materiál broušená nerez ocel, povrchová úprava nerez ocel matná - V04 – čistící sada, záchodová štětka a držák, nádobka nízká z matovaného skla, ostatní materiál nerez matná - V05 - odpadkový koš nášlapný, hranatý, objem 5L, s vyjímatelnou nádobkou, tiché dovírání, materiál nerez ocel a plast, povrchová úprava broušená nerez - V06 - háček na oděvy jednoduchý, povrchová úprava broušená nerez - V07 – osoušeč rukou, s HEPA filtrem, doba sušení 12 s, provedení povrchové úpravy bílá, napojení na elektro síť - | [14 empty] | P | 2
149 | K | R-7254103 | D+M V03 - zásobník hygienických sáčků | kus | 17 |  | 0 |  |  | základní |  | 0 | 0 | 0 | 0 | 0 | 16 | K | 2 |  |  |  | ROZPOCET | 0 | 0 | 0 | 0 | 0 | 1 | 0 | 16 | 697541233
| P |  | Poznámka k položce: vč. kotvení a dodávky kotevních prvků Vybavení WC a předsíněk - V01 - nástěnný dávkovač tekutého mýdla, provedení nerez - V02 - zásobník pro toaletní papír, materiál broušená nerez ocel, povrchová úprava nerez ocel matná - V03 – zásobník hygienických sáčků, materiál broušená nerez ocel, povrchová úprava nerez ocel matná - V04 – čistící sada, záchodová štětka a držák, nádobka nízká z matovaného skla, ostatní materiál nerez matná - V05 - odpadkový koš nášlapný, hranatý, objem 5L, s vyjímatelnou nádobkou, tiché dovírání, materiál nerez ocel a plast, povrchová úprava broušená nerez - V06 - háček na oděvy jednoduchý, povrchová úprava broušená nerez - V07 – osoušeč rukou, s HEPA filtrem, doba sušení 12 s, provedení povrchové úpravy bílá, napojení na elektro síť - | [14 empty] | P | 2
150 | K | R-7254104 | D+M V04 - čistící sada (záchodová štětka a držák) | kus | 23 |  | 0 |  |  | základní |  | 0 | 0 | 0 | 0 | 0 | 16 | K | 2 |  |  |  | ROZPOCET | 0 | 0 | 0 | 0 | 0 | 1 | 0 | 16 | 1810719630
| P |  | Poznámka k položce: vč. kotvení a dodávky kotevních prvků Vybavení WC a předsíněk - V01 - nástěnný dávkovač tekutého mýdla, provedení nerez - V02 - zásobník pro toaletní papír, materiál broušená nerez ocel, povrchová úprava nerez ocel matná - V03 – zásobník hygienických sáčků, materiál broušená nerez ocel, povrchová úprava nerez ocel matná - V04 – čistící sada, záchodová štětka a držák, nádobka nízká z matovaného skla, ostatní materiál nerez matná - V05 - odpadkový koš nášlapný, hranatý, objem 5L, s vyjímatelnou nádobkou, tiché dovírání, materiál nerez ocel a plast, povrchová úprava broušená nerez - V06 - háček na oděvy jednoduchý, povrchová úprava broušená nerez - V07 – osoušeč rukou, s HEPA filtrem, doba sušení 12 s, provedení povrchové úpravy bílá, napojení na elektro síť - | [14 empty] | P | 2
151 | K | R-7254105 | D+M V05 - odpadkový koš náslapný s víkem, 5L | kus | 20 |  | 0 |  |  | základní |  | 0 | 0 | 0 | 0 | 0 | 16 | K | 2 |  |  |  | ROZPOCET | 0 | 0 | 0 | 0 | 0 | 1 | 0 | 16 | 1443932353
| P |  | Poznámka k položce: vč. kotvení a dodávky kotevních prvků Vybavení WC a předsíněk - V01 - nástěnný dávkovač tekutého mýdla, provedení nerez - V02 - zásobník pro toaletní papír, materiál broušená nerez ocel, povrchová úprava nerez ocel matná - V03 – zásobník hygienických sáčků, materiál broušená nerez ocel, povrchová úprava nerez ocel matná - V04 – čistící sada, záchodová štětka a držák, nádobka nízká z matovaného skla, ostatní materiál nerez matná - V05 - odpadkový koš nášlapný, hranatý, objem 5L, s vyjímatelnou nádobkou, tiché dovírání, materiál nerez ocel a plast, povrchová úprava broušená nerez - V06 - háček na oděvy jednoduchý, povrchová úprava broušená nerez - V07 – osoušeč rukou, s HEPA filtrem, doba sušení 12 s, provedení povrchové úpravy bílá, napojení na elektro síť - | [14 empty] | P | 2
152 | K | R-7254106 | D+M V06 - háček na oděvy jednoduchý | kus | 24 |  | 0 |  |  | základní |  | 0 | 0 | 0 | 0 | 0 | 16 | K | 2 |  |  |  | ROZPOCET | 0 | 0 | 0 | 0 | 0 | 1 | 0 | 16 | 505327265
| P |  | Poznámka k položce: vč. kotvení a dodávky kotevních prvků Vybavení WC a předsíněk - V01 - nástěnný dávkovač tekutého mýdla, provedení nerez - V02 - zásobník pro toaletní papír, materiál broušená nerez ocel, povrchová úprava nerez ocel matná - V03 – zásobník hygienických sáčků, materiál broušená nerez ocel, povrchová úprava nerez ocel matná - V04 – čistící sada, záchodová štětka a držák, nádobka nízká z matovaného skla, ostatní materiál nerez matná - V05 - odpadkový koš nášlapný, hranatý, objem 5L, s vyjímatelnou nádobkou, tiché dovírání, materiál nerez ocel a plast, povrchová úprava broušená nerez - V06 - háček na oděvy jednoduchý, povrchová úprava broušená nerez - V07 – osoušeč rukou, s HEPA filtrem, doba sušení 12 s, provedení povrchové úpravy bílá, napojení na elektro síť - | [14 empty] | P | 2
153 | K | R-7254107 | D+M V07 - osoušeč rukou s HEPA filtrem, | kus | 12 |  | 0 |  |  | základní |  | 0 | 0 | 0 | 0 | 0 | 16 | K | 2 |  |  |  | ROZPOCET | 0 | 0 | 0 | 0 | 0 | 1 | 0 | 16 | 1894260276
| P |  | Poznámka k položce: vč. kotvení a dodávky kotevních prvků Vybavení WC a předsíněk - V01 - nástěnný dávkovač tekutého mýdla, provedení nerez - V02 - zásobník pro toaletní papír, materiál broušená nerez ocel, povrchová úprava nerez ocel matná - V03 – zásobník hygienických sáčků, materiál broušená nerez ocel, povrchová úprava nerez ocel matná - V04 – čistící sada, záchodová štětka a držák, nádobka nízká z matovaného skla, ostatní materiál nerez matná - V05 - odpadkový koš nášlapný, hranatý, objem 5L, s vyjímatelnou nádobkou, tiché dovírání, materiál nerez ocel a plast, povrchová úprava broušená nerez - V06 - háček na oděvy jednoduchý, povrchová úprava broušená nerez - V07 – osoušeč rukou, s HEPA filtrem, doba sušení 12 s, provedení povrchové úpravy bílá, napojení na elektro síť - | [14 empty] | P | 2
154 | K | R-7254108 | D+M V08 - zrcadlo sklopné pro invalidu | kus | 1 |  | 0 |  |  | základní |  | 0 | 0 | 0 | 0 | 0 | 16 | K | 2 |  |  |  | ROZPOCET | 0 | 0 | 0 | 0 | 0 | 1 | 0 | 16 | -501371769
| P |  | Poznámka k položce: vč. kotvení a dodávky kotevních prvků - V08 - zrcadlo sklopné nad umyvadlem (spodní hrana ve výši max. 900 mm nad podlahou) rozměry cca 400 x 600 mm (š x v), rámeček nerez | [14 empty] | P | 2
155 | K | R-7254109 | D+M V09 - zrcadlo rozměry 600x800 mm | kus | 3 |  | 0 |  |  | základní |  | 0 | 0 | 0 | 0 | 0 | 16 | K | 2 |  |  |  | ROZPOCET | 0 | 0 | 0 | 0 | 0 | 1 | 0 | 16 | -1186268907
| P |  | Poznámka k položce: vč. lepení a dodávky lepidla - V09 – zrcadlo místo keramického obkladu stěn, výška zrcadla 4x výška formátu obkladu (výška cca 800 mm), umístění ve výšce cca 1020 mm od podlahy • m.č. 0.14 – rozměry 600x800 mm (ŠxV) na střed umyvadla • m.č. 1.12 – rozměry 2700x800 mm (ŠxV) šířka stejná jako umyvad. pult • m.č. 1.14 – rozměry 600x800 mm (ŠxV) na střed umyvadla • m.č. 2.10 – rozměry 2700x800 mm (ŠxV) šířka stejná jako umyvad. pult • m.č. 2.11 – rozměry 1300x800 mm (ŠxV) • m.č. 3.13 – rozměry 1595x800 mm (ŠxV) • m.č. 3.14 – rozměry 2700x800 mm (ŠxV) šířka stejná jako umyvad. pult • m.č. 4.12 – rozměry 1840x800 mm (ŠxV) šířka stejná jako umyvad. pult • m.č. 5.11 – rozměry 1020x800 mm (ŠxV) • m.č. 5.12 – rozměry 1716x800 mm (ŠxV) • m.č. 5.13 – rozměry 600x800 mm (ŠxV) na střed umyvadla | [14 empty] | P | 2
156 | K | R-7254110 | D+M V09 - zrcadlo rozměry 2700x800 mm | kus | 3 |  | 0 |  |  | základní |  | 0 | 0 | 0 | 0 | 0 | 16 | K | 2 |  |  |  | ROZPOCET | 0 | 0 | 0 | 0 | 0 | 1 | 0 | 16 | -548562304
| P |  | Poznámka k položce: vč. lepení a dodávky lepidla - V09 – zrcadlo místo keramického obkladu stěn, výška zrcadla 4x výška formátu obkladu (výška cca 800 mm), umístění ve výšce cca 1020 mm od podlahy • m.č. 0.14 – rozměry 600x800 mm (ŠxV) na střed umyvadla • m.č. 1.12 – rozměry 2700x800 mm (ŠxV) šířka stejná jako umyvad. pult • m.č. 1.14 – rozměry 600x800 mm (ŠxV) na střed umyvadla • m.č. 2.10 – rozměry 2700x800 mm (ŠxV) šířka stejná jako umyvad. pult • m.č. 2.11 – rozměry 1300x800 mm (ŠxV) • m.č. 3.13 – rozměry 1595x800 mm (ŠxV) • m.č. 3.14 – rozměry 2700x800 mm (ŠxV) šířka stejná jako umyvad. pult • m.č. 4.12 – rozměry 1840x800 mm (ŠxV) šířka stejná jako umyvad. pult • m.č. 5.11 – rozměry 1020x800 mm (ŠxV) • m.č. 5.12 – rozměry 1716x800 mm (ŠxV) • m.č. 5.13 – rozměry 600x800 mm (ŠxV) na střed umyvadla | [14 empty] | P | 2
157 | K | R-7254111 | D+M V09 - zrcadlo rozměry 1300x800 mm | kus | 1 |  | 0 |  |  | základní |  | 0 | 0 | 0 | 0 | 0 | 16 | K | 2 |  |  |  | ROZPOCET | 0 | 0 | 0 | 0 | 0 | 1 | 0 | 16 | -1227420469
| P |  | Poznámka k položce: vč. lepení a dodávky lepidla - V09 – zrcadlo místo keramického obkladu stěn, výška zrcadla 4x výška formátu obkladu (výška cca 800 mm), umístění ve výšce cca 1020 mm od podlahy • m.č. 0.14 – rozměry 600x800 mm (ŠxV) na střed umyvadla • m.č. 1.12 – rozměry 2700x800 mm (ŠxV) šířka stejná jako umyvad. pult • m.č. 1.14 – rozměry 600x800 mm (ŠxV) na střed umyvadla • m.č. 2.10 – rozměry 2700x800 mm (ŠxV) šířka stejná jako umyvad. pult • m.č. 2.11 – rozměry 1300x800 mm (ŠxV) • m.č. 3.13 – rozměry 1595x800 mm (ŠxV) • m.č. 3.14 – rozměry 2700x800 mm (ŠxV) šířka stejná jako umyvad. pult • m.č. 4.12 – rozměry 1840x800 mm (ŠxV) šířka stejná jako umyvad. pult • m.č. 5.11 – rozměry 1020x800 mm (ŠxV) • m.č. 5.12 – rozměry 1716x800 mm (ŠxV) • m.č. 5.13 – rozměry 600x800 mm (ŠxV) na střed umyvadla | [14 empty] | P | 2
158 | K | R-7254112 | D+M V09 - zrcadlo rozměry 1595x800 mm | kus | 1 |  | 0 |  |  | základní |  | 0 | 0 | 0 | 0 | 0 | 16 | K | 2 |  |  |  | ROZPOCET | 0 | 0 | 0 | 0 | 0 | 1 | 0 | 16 | -1964646699
| P |  | Poznámka k položce: vč. lepení a dodávky lepidla - V09 – zrcadlo místo keramického obkladu stěn, výška zrcadla 4x výška formátu obkladu (výška cca 800 mm), umístění ve výšce cca 1020 mm od podlahy • m.č. 0.14 – rozměry 600x800 mm (ŠxV) na střed umyvadla • m.č. 1.12 – rozměry 2700x800 mm (ŠxV) šířka stejná jako umyvad. pult • m.č. 1.14 – rozměry 600x800 mm (ŠxV) na střed umyvadla • m.č. 2.10 – rozměry 2700x800 mm (ŠxV) šířka stejná jako umyvad. pult • m.č. 2.11 – rozměry 1300x800 mm (ŠxV) • m.č. 3.13 – rozměry 1595x800 mm (ŠxV) • m.č. 3.14 – rozměry 2700x800 mm (ŠxV) šířka stejná jako umyvad. pult • m.č. 4.12 – rozměry 1840x800 mm (ŠxV) šířka stejná jako umyvad. pult • m.č. 5.11 – rozměry 1020x800 mm (ŠxV) • m.č. 5.12 – rozměry 1716x800 mm (ŠxV) • m.č. 5.13 – rozměry 600x800 mm (ŠxV) na střed umyvadla | [14 empty] | P | 2
159 | K | R-7254113 | D+M V09 - zrcadlo rozměry 1840x800 mm | kus | 1 |  | 0 |  |  | základní |  | 0 | 0 | 0 | 0 | 0 | 16 | K | 2 |  |  |  | ROZPOCET | 0 | 0 | 0 | 0 | 0 | 1 | 0 | 16 | -1639653205
| P |  | Poznámka k položce: vč. lepení a dodávky lepidla - V09 – zrcadlo místo keramického obkladu stěn, výška zrcadla 4x výška formátu obkladu (výška cca 800 mm), umístění ve výšce cca 1020 mm od podlahy • m.č. 0.14 – rozměry 600x800 mm (ŠxV) na střed umyvadla • m.č. 1.12 – rozměry 2700x800 mm (ŠxV) šířka stejná jako umyvad. pult • m.č. 1.14 – rozměry 600x800 mm (ŠxV) na střed umyvadla • m.č. 2.10 – rozměry 2700x800 mm (ŠxV) šířka stejná jako umyvad. pult • m.č. 2.11 – rozměry 1300x800 mm (ŠxV) • m.č. 3.13 – rozměry 1595x800 mm (ŠxV) • m.č. 3.14 – rozměry 2700x800 mm (ŠxV) šířka stejná jako umyvad. pult • m.č. 4.12 – rozměry 1840x800 mm (ŠxV) šířka stejná jako umyvad. pult • m.č. 5.11 – rozměry 1020x800 mm (ŠxV) • m.č. 5.12 – rozměry 1716x800 mm (ŠxV) • m.č. 5.13 – rozměry 600x800 mm (ŠxV) na střed umyvadla | [14 empty] | P | 2
160 | K | R-7254114 | D+M V09 - zrcadlo rozměry 1020x800 mm | kus | 1 |  | 0 |  |  | základní |  | 0 | 0 | 0 | 0 | 0 | 16 | K | 2 |  |  |  | ROZPOCET | 0 | 0 | 0 | 0 | 0 | 1 | 0 | 16 | 1965832404
| P |  | Poznámka k položce: vč. lepení a dodávky lepidla - V09 – zrcadlo místo keramického obkladu stěn, výška zrcadla 4x výška formátu obkladu (výška cca 800 mm), umístění ve výšce cca 1020 mm od podlahy • m.č. 0.14 – rozměry 600x800 mm (ŠxV) na střed umyvadla • m.č. 1.12 – rozměry 2700x800 mm (ŠxV) šířka stejná jako umyvad. pult • m.č. 1.14 – rozměry 600x800 mm (ŠxV) na střed umyvadla • m.č. 2.10 – rozměry 2700x800 mm (ŠxV) šířka stejná jako umyvad. pult • m.č. 2.11 – rozměry 1300x800 mm (ŠxV) • m.č. 3.13 – rozměry 1595x800 mm (ŠxV) • m.č. 3.14 – rozměry 2700x800 mm (ŠxV) šířka stejná jako umyvad. pult • m.č. 4.12 – rozměry 1840x800 mm (ŠxV) šířka stejná jako umyvad. pult • m.č. 5.11 – rozměry 1020x800 mm (ŠxV) • m.č. 5.12 – rozměry 1716x800 mm (ŠxV) • m.č. 5.13 – rozměry 600x800 mm (ŠxV) na střed umyvadla | [14 empty] | P | 2
161 | K | R-7254115 | D+M V09 - zrcadlo rozměry 1716x800 mm | kus | 1 |  | 0 |  |  | základní |  | 0 | 0 | 0 | 0 | 0 | 16 | K | 2 |  |  |  | ROZPOCET | 0 | 0 | 0 | 0 | 0 | 1 | 0 | 16 | -1796118445
| P |  | Poznámka k položce: vč. lepení a dodávky lepidla - V09 – zrcadlo místo keramického obkladu stěn, výška zrcadla 4x výška formátu obkladu (výška cca 800 mm), umístění ve výšce cca 1020 mm od podlahy • m.č. 0.14 – rozměry 600x800 mm (ŠxV) na střed umyvadla • m.č. 1.12 – rozměry 2700x800 mm (ŠxV) šířka stejná jako umyvad. pult • m.č. 1.14 – rozměry 600x800 mm (ŠxV) na střed umyvadla • m.č. 2.10 – rozměry 2700x800 mm (ŠxV) šířka stejná jako umyvad. pult • m.č. 2.11 – rozměry 1300x800 mm (ŠxV) • m.č. 3.13 – rozměry 1595x800 mm (ŠxV) • m.č. 3.14 – rozměry 2700x800 mm (ŠxV) šířka stejná jako umyvad. pult • m.č. 4.12 – rozměry 1840x800 mm (ŠxV) šířka stejná jako umyvad. pult • m.č. 5.11 – rozměry 1020x800 mm (ŠxV) • m.č. 5.12 – rozměry 1716x800 mm (ŠxV) • m.č. 5.13 – rozměry 600x800 mm (ŠxV) na střed umyvadla | [14 empty] | P | 2
162 | K | R-7254500 | D+M OH - Maloobjemový elektrický zásobníkový ohřívač vody, objem 4,6 L, pod odběrné místo | kus | 6 |  | 0 |  |  | základní |  | 0 | 0 | 0 | 0 | 0 | 16 | K | 2 |  |  |  | ROZPOCET | 0 | 0 | 0 | 0 | 0 | 1 | 0 | 16 | 701667285
| P |  | Poznámka k položce: OH – ohřívač vody - maloobjemový elektrický zásobníkový ohřívač vody, určený pro jedno odběrné místo, instalace pod odběrné místo - objem 4,6 L, rozměry cca 338x290x278 mm (VxŠxHL), příkon topného tělesa 1,5 kW | [14 empty] | P | 2
163 | K | R-7258201 | D+M sklopné madlo k WC s držákem toaletního papíru, nerezové, dl. 800 mm | kus | 1 |  | 0 |  |  | základní |  | 0 | 0.00016 | 0.00016 | 0 | 0 | 16 | K | 2 |  |  |  | ROZPOCET | 0 | 0 | 0 | 0 | 0 | 1 | 0 | 16 | 793788417
| P |  | Poznámka k položce: vč. kotvení a dodávky kotevních prvků Vybavení pro tělesně postižené - zakresleno na výkrese č. D.1.2.2.2.18 - sklopné madlo k WC, nerezové, délka 800 mm, s upevňovací deskou - pevné madlo k WC, nerezové, délka 900 mm, s upevňovací deskou - pevné nástěnné svislé madlo k umyvadlu, nerezové, délka 500 mm - sklopné madlo ke sprše, nerezové, délka 800 mm - kombinované madlo do sprchy, vodorovná i svislá část, pro zavěšení sprchového sedátka, nerezové, svislá část délky min. 500 mm, vodorovná část délky min. 600 mm - sprchové sedátko sklopné, montáž na madlo, kostra nerez, sedátko a opěrka s plastových modelů, sedátko o rozměrech 450 x 450 mm, barva bílá - univerzální rohová tyč na sprchový závěs s háčky, chromové provedení, tvar L (včetně sprchového závěsu) | [14 empty] | P | 2
164 | K | R-7258202 | D+M pevné madlo k WC nerezové, dl.900 mm | kus | 1 |  | 0 |  |  | základní |  | 0 | 0.00016 | 0.00016 | 0 | 0 | 16 | K | 2 |  |  |  | ROZPOCET | 0 | 0 | 0 | 0 | 0 | 1 | 0 | 16 | -404508446
| P |  | Poznámka k položce: vč. kotvení a dodávky kotevních prvků Vybavení pro tělesně postižené - zakresleno na výkrese č. D.1.2.2.2.18 - sklopné madlo k WC, nerezové, délka 800 mm, s upevňovací deskou - pevné madlo k WC, nerezové, délka 900 mm, s upevňovací deskou - pevné nástěnné svislé madlo k umyvadlu, nerezové, délka 500 mm - sklopné madlo ke sprše, nerezové, délka 800 mm - kombinované madlo do sprchy, vodorovná i svislá část, pro zavěšení sprchového sedátka, nerezové, svislá část délky min. 500 mm, vodorovná část délky min. 600 mm - sprchové sedátko sklopné, montáž na madlo, kostra nerez, sedátko a opěrka s plastových modelů, sedátko o rozměrech 450 x 450 mm, barva bílá - univerzální rohová tyč na sprchový závěs s háčky, chromové provedení, tvar L (včetně sprchového závěsu) | [14 empty] | P | 2
165 | K | R-7258203 | D+M svislé madlo k umyvadlu, délka 500 mm nerez | kus | 1 |  | 0 |  |  | základní |  | 0 | 0.00016 | 0.00016 | 0 | 0 | 16 | K | 2 |  |  |  | ROZPOCET | 0 | 0 | 0 | 0 | 0 | 1 | 0 | 16 | 1488245680
| P |  | Poznámka k položce: vč. kotvení a dodávky kotevních prvků Vybavení pro tělesně postižené - zakresleno na výkrese č. D.1.2.2.2.18 - sklopné madlo k WC, nerezové, délka 800 mm, s upevňovací deskou - pevné madlo k WC, nerezové, délka 900 mm, s upevňovací deskou - pevné nástěnné svislé madlo k umyvadlu, nerezové, délka 500 mm - sklopné madlo ke sprše, nerezové, délka 800 mm - kombinované madlo do sprchy, vodorovná i svislá část, pro zavěšení sprchového sedátka, nerezové, svislá část délky min. 500 mm, vodorovná část délky min. 600 mm - sprchové sedátko sklopné, montáž na madlo, kostra nerez, sedátko a opěrka s plastových modelů, sedátko o rozměrech 450 x 450 mm, barva bílá - univerzální rohová tyč na sprchový závěs s háčky, chromové provedení, tvar L (včetně sprchového závěsu) | [14 empty] | P | 2
166 | K | R-7258204 | D+M sklopné madlo ke sprše sklopné madlo ke sprše, nerezové, dl. 800 mm | kus | 1 |  | 0 |  |  | základní |  | 0 | 0.00016 | 0.00016 | 0 | 0 | 16 | K | 2 |  |  |  | ROZPOCET | 0 | 0 | 0 | 0 | 0 | 1 | 0 | 16 | -465387026
| P |  | Poznámka k položce: vč. kotvení a dodávky kotevních prvků Vybavení pro tělesně postižené - zakresleno na výkrese č. D.1.2.2.2.18 - sklopné madlo k WC, nerezové, délka 800 mm, s upevňovací deskou - pevné madlo k WC, nerezové, délka 900 mm, s upevňovací deskou - pevné nástěnné svislé madlo k umyvadlu, nerezové, délka 500 mm - sklopné madlo ke sprše, nerezové, délka 800 mm - kombinované madlo do sprchy, vodorovná i svislá část, pro zavěšení sprchového sedátka, nerezové, svislá část délky min. 500 mm, vodorovná část délky min. 600 mm - sprchové sedátko sklopné, montáž na madlo, kostra nerez, sedátko a opěrka s plastových modelů, sedátko o rozměrech 450 x 450 mm, barva bílá - univerzální rohová tyč na sprchový závěs s háčky, chromové provedení, tvar L (včetně sprchového závěsu) | [14 empty] | P | 2
167 | K | R-7258206 | Dodávka + montáž kombinované madlo ke sprše, nerezové, pro zavěšení sprchového sedátka | kus | 1 |  | 0 |  |  | základní |  | 0 | 0.00016 | 0.00016 | 0 | 0 | 16 | K | 2 |  |  |  | ROZPOCET | 0 | 0 | 0 | 0 | 0 | 1 | 0 | 16 | 1644602905
| P |  | Poznámka k položce: vč. kotvení a dodávky kotevních prvků Vybavení pro tělesně postižené - zakresleno na výkrese č. D.1.2.2.2.18 - sklopné madlo k WC, nerezové, délka 800 mm, s upevňovací deskou - pevné madlo k WC, nerezové, délka 900 mm, s upevňovací deskou - pevné nástěnné svislé madlo k umyvadlu, nerezové, délka 500 mm - sklopné madlo ke sprše, nerezové, délka 800 mm - kombinované madlo do sprchy, vodorovná i svislá část, pro zavěšení sprchového sedátka, nerezové, svislá část délky min. 500 mm, vodorovná část délky min. 600 mm - sprchové sedátko sklopné, montáž na madlo, kostra nerez, sedátko a opěrka s plastových modelů, sedátko o rozměrech 450 x 450 mm, barva bílá - univerzální rohová tyč na sprchový závěs s háčky, chromové provedení, tvar L (včetně sprchového závěsu) | [14 empty] | P | 2
168 | K | R-7258207 | Dodávka + montáž svislé madlo ke sprše, délka 500 mm | kus | 1 |  | 0 |  |  | základní |  | 0 | 0.00016 | 0.00016 | 0 | 0 | 16 | K | 2 |  |  |  | ROZPOCET | 0 | 0 | 0 | 0 | 0 | 1 | 0 | 16 | 677260818
| P |  | Poznámka k položce: vč. kotvení a dodávky kotevních prvků Vybavení pro tělesně postižené - zakresleno na výkrese č. D.1.2.2.2.18 - sklopné madlo k WC, nerezové, délka 800 mm, s upevňovací deskou - pevné madlo k WC, nerezové, délka 900 mm, s upevňovací deskou - pevné nástěnné svislé madlo k umyvadlu, nerezové, délka 500 mm - sklopné madlo ke sprše, nerezové, délka 800 mm - kombinované madlo do sprchy, vodorovná i svislá část, pro zavěšení sprchového sedátka, nerezové, svislá část délky min. 500 mm, vodorovná část délky min. 600 mm - sprchové sedátko sklopné, montáž na madlo, kostra nerez, sedátko a opěrka s plastových modelů, sedátko o rozměrech 450 x 450 mm, barva bílá - univerzální rohová tyč na sprchový závěs s háčky, chromové provedení, tvar L (včetně sprchového závěsu) | [14 empty] | P | 2
169 | K | R-7258208 | Dodávka + montáž sprchové sedátko sklopné | kus | 1 |  | 0 |  |  | základní |  | 0 | 0.00016 | 0.00016 | 0 | 0 | 16 | K | 2 |  |  |  | ROZPOCET | 0 | 0 | 0 | 0 | 0 | 1 | 0 | 16 | 733024649
| P |  | Poznámka k položce: vč. kotvení a dodávky kotevních prvků Vybavení pro tělesně postižené - zakresleno na výkrese č. D.1.2.2.2.18 - sklopné madlo k WC, nerezové, délka 800 mm, s upevňovací deskou - pevné madlo k WC, nerezové, délka 900 mm, s upevňovací deskou - pevné nástěnné svislé madlo k umyvadlu, nerezové, délka 500 mm - sklopné madlo ke sprše, nerezové, délka 800 mm - kombinované madlo do sprchy, vodorovná i svislá část, pro zavěšení sprchového sedátka, nerezové, svislá část délky min. 500 mm, vodorovná část délky min. 600 mm - sprchové sedátko sklopné, montáž na madlo, kostra nerez, sedátko a opěrka s plastových modelů, sedátko o rozměrech 450 x 450 mm, barva bílá - univerzální rohová tyč na sprchový závěs s háčky, chromové provedení, tvar L (včetně sprchového závěsu) | [14 empty] | P | 2
170 | K | R-7258226 | D+M Baterie umyvadlová páková stojánková, povrch kartáčovaná zlatá - viz. technické podmínky výrobků | soubor | 15 |  | 0 |  |  | základní |  | 0 | 0.00184 | 0.0276 | 0 | 0 | 16 | K | 2 |  |  |  | ROZPOCET | 0 | 0 | 0 | 0 | 0 | 1 | 0 | 16 | 1480987328
| P |  | Poznámka k položce: Baterie umyvadlová - stojánková páková baterie, kovová páka, s EKO kartuší, povrch kartáčovaná zlata - výpustní rameno baterie opatřeno sítkem - včetně hadiček na přívod vodu, hadička pro teplou vodu bude zaslepena a připevněna k umyvadlu tak, aby nebyla viditelná - určeno pro místnosti 1.01, 1.05, 1.09, 2.01, 2.03, 2.07, 2.08, 2.09, 3.01, 3.04, 4.01, 4.03, 4.07, 5.01, 5.04 | [14 empty] | P | 2
| VV |  | "viz. v.č. D.1.2.2.2.12 - 17"15 |  | 15 | [12 empty] | VV | 2 | 2 | True | 1 | ROZPOCET
171 | K | R-7258227 | D+M Baterie umyvadlová páková stojánková,chormový povrch | soubor | 19 |  | 0 |  |  | základní |  | 0 | 0.00184 | 0.03496 | 0 | 0 | 16 | K | 2 |  |  |  | ROZPOCET | 0 | 0 | 0 | 0 | 0 | 1 | 0 | 16 | -2032575678
| P |  | Poznámka k položce: Baterie umyvadlová - stojánková páková baterie, kovová páka, s EKO kartuší, chromový povrch - výpustní rameno baterie opatřeno sítkem, perlátor 5,7 l/min - včetně hadiček na přívod vodu - určeno pro místnosti 0.14, 1.12, 1.14, 2.10, 2.11, 3.13, 3.14, 4.12, 5.11, 5.12, 5.13 | [14 empty] | P | 2
| VV |  | "viz. v.č. D.1.2.2.2.12 - 17"19 |  | 19 | [12 empty] | VV | 2 | 2 | True | 1 | ROZPOCET
172 | K | R-7258291 | D+M -Sprchová baterie sekvenční termostatická, včetně ruční sprchy a přívodní hadice - viz. technické podmínky výrobků | kus | 2 |  | 0 |  |  | základní |  | 0 | 0.00016 | 0.00032 | 0 | 0 | 16 | K | 2 |  |  |  | ROZPOCET | 0 | 0 | 0 | 0 | 0 | 1 | 0 | 16 | -129590034
| P |  | Poznámka k položce: SB – Sprchová sekvenční termostatická baterie, místnost č. - sprchová sekvenční termostatická baterie, otáčením ovládací páky z pravé na levou stranu dochází k výtoku a zároveň plynulému nastavení teploty - ochrana při dotyku s povrchem baterie proti popálení a blokaci max. teploty vody, průtok 8L/min při tlaku vody 3 bary - hladká vnitřní úprava těla – prevence proti bakteriím - součástí sprchová sestava s pojezdem – sprchová tyč, sprchová hadice, ruční sprcha | [14 empty] | P | 2
| VV |  | "viz. v.č. D.1.2.2.2.12 - 17"2 |  | 2 | [12 empty] | VV | 2 | 2 | True | 1 | ROZPOCET
173 | K | R-7258292 | D+M Univerzální sprchová tyč na sprchový závěs s háčky, tvar L, provedení chrom, včetně sprchového závěsu | kus | 1 |  | 0 |  |  | základní |  | 0 | 0.00016 | 0.00016 | 0 | 0 | 16 | K | 2 |  |  |  | ROZPOCET | 0 | 0 | 0 | 0 | 0 | 1 | 0 | 16 | 887451913
174 | K | R-7259088 | D+M Podomítkový kombinovaný pračkový sifon s připojením | kus | 1 |  | 0 |  |  | základní |  | 0 | 0 | 0 | 0 | 0 | 16 | K | 2 |  |  |  | ROZPOCET | 0 | 0 | 0 | 0 | 0 | 1 | 0 | 16 | 1528905514
175 | K | R-7259089 | D+M Podomítkový klimatizační sifon | kus | 19 |  | 0 |  |  | základní |  | 0 | 0 | 0 | 0 | 0 | 16 | K | 2 |  |  |  | ROZPOCET | 0 | 0 | 0 | 0 | 0 | 1 | 0 | 16 | 2130879019
| D | 726 | Zdravotechnika - předstěnové instalace |  |  |  | 0 |  |  |  |  | 0 |  | 0.60775 |  | 0 | 2 | D | 1 |  |  |  | ROZPOCET | [6 empty] | 0
176 | K | 726131001 | Instalační předstěna - umyvadlo do v 1120 mm se stojánkovou baterií do lehkých stěn s kovovou kcí | soubor | 6 |  | 0 | CS ÚRS 2025 01 |  | základní |  | 0 | 0.012 | 0.072 | 0 | 0 | 16 | K | 2 |  |  |  | ROZPOCET | 0 | 0 | 0 | 0 | 0 | 1 | 0 | 16 | 1816777593
| VV |  | "viz.v.c. D.1.2.2.2.12 - 17"6 |  | 6 | [12 empty] | VV | 2 | 2 | True | 1 | ROZPOCET
177 | K | 726131021 | Instalační předstěna pro pisoár v 1300 mm do lehkých stěn s kovovou kcí | soubor | 8 |  | 0 | CS ÚRS 2025 01 |  | základní |  | 0 | 0.0156 | 0.1248 | 0 | 0 | 16 | K | 2 |  |  |  | ROZPOCET | 0 | 0 | 0 | 0 | 0 | 1 | 0 | 16 | 1242731049
| VV |  | "viz.v.č. D.1.2.2.2.12 - 17"8 |  | 8 | [12 empty] | VV | 2 | 2 | True | 1 | ROZPOCET
178 | K | 726131041 | Instalační předstěna - klozet závěsný v 1120 mm s ovládáním zepředu do lehkých stěn s kovovou kcí | soubor | 22 |  | 0 | CS ÚRS 2025 01 |  | základní |  | 0 | 0.01665 | 0.3663 | 0 | 0 | 16 | K | 2 |  |  |  | ROZPOCET | 0 | 0 | 0 | 0 | 0 | 1 | 0 | 16 | -1630549526
| VV |  | "viz.v.č. D.1.2.2.2.12 - 17"22 |  | 22 | [12 empty] | VV | 2 | 2 | True | 1 | ROZPOCET
179 | K | R-7261310 | Instalační předstěna - klozet závěsný pro invalidy | soubor | 1 |  | 0 |  |  | základní |  | 0 | 0.01665 | 0.01665 | 0 | 0 | 16 | K | 2 |  |  |  | ROZPOCET | 0 | 0 | 0 | 0 | 0 | 1 | 0 | 16 | 1766148285
| VV |  | "viz.v.c. D.1.2.2.2.12 - 17"1 |  | 1 | [12 empty] | VV | 2 | 2 | True | 1 | ROZPOCET
180 | K | R-7261310.1 | Instalační předstěna - výlevka do lehkých stěn s kovovou kcí | soubor | 2 |  | 0 |  |  | základní |  | 0 | 0.014 | 0.028 | 0 | 0 | 16 | K | 2 |  |  |  | ROZPOCET | 0 | 0 | 0 | 0 | 0 | 1 | 0 | 16 | -3529659
| VV |  | "viz.v.c.D.1.2.2.2.12 - 17"2 |  | 2 | [12 empty] | VV | 2 | 2 | True | 1 | ROZPOCET
| D | 766 | Konstrukce truhlářské |  |  |  | 0 |  |  |  |  | 0 |  | 0 |  | 0 | 2 | D | 1 |  |  |  | ROZPOCET | [6 empty] | 0
181 | K | 998766203 | Přesun hmot procentní pro kce truhlářské v objektech v přes 12 do 24 m | % |  |  | 0 | CS ÚRS 2025 01 |  | základní |  | 0 | 0 | 0 | 0 | 0 | 16 | K | 2 |  |  |  | ROZPOCET | 0 | 0 | 0 | 0 | 0 | 1 | 0 | 16 | -859864582
182 | K | R-7660001 | D+M dělící sanitární příčky HPL - viz. T01 - vč. kotvení, vč. dodávky kotevních a spojovacích prvků, vč. všech systémových příslušenství a doplňků | kus | 4 |  | 0 |  |  | základní |  | 0 | 0 | 0 | 0 | 0 | 16 | K | 2 |  |  |  | ROZPOCET | 0 | 0 | 0 | 0 | 0 | 1 | 0 | 16 | -2017639426
183 | K | R-7660002 | D+M dělící sanitární příčky HPL - viz. T02 - vč. kotvení, vč. dodávky kotevních a spojovacích prvků, vč. všech systémových příslušenství a doplňků | kus | 1 |  | 0 |  |  | základní |  | 0 | 0 | 0 | 0 | 0 | 16 | K | 2 |  |  |  | ROZPOCET | 0 | 0 | 0 | 0 | 0 | 1 | 0 | 16 | -1190251353
| P |  | Poznámka k položce: vč. dveří, kování a zámku | [14 empty] | P | 2
184 | K | R-7660003 | D+M dělící sanitární příčky HPL - viz. T03 - vč. kotvení, vč. dodávky kotevních a spojovacích prvků, vč. všech systémových příslušenství a doplňků | kus | 6 |  | 0 |  |  | základní |  | 0 | 0 | 0 | 0 | 0 | 16 | K | 2 |  |  |  | ROZPOCET | 0 | 0 | 0 | 0 | 0 | 1 | 0 | 16 | -2038366419
185 | K | R-7660004 | D+M dělící sanitární příčky HPL - viz. T04 - vč. kotvení, vč. dodávky kotevních a spojovacích prvků, vč. všech systémových příslušenství a doplňků | kus | 1 |  | 0 |  |  | základní |  | 0 | 0 | 0 | 0 | 0 | 16 | K | 2 |  |  |  | ROZPOCET | 0 | 0 | 0 | 0 | 0 | 1 | 0 | 16 | 28051029
| P |  | Poznámka k položce: vč. dveří, kování a zámku | [14 empty] | P | 2
186 | K | R-7660005 | D+M dělící sanitární příčky HPL - viz. T05 - vč. kotvení, vč. dodávky kotevních a spojovacích prvků, vč. všech systémových příslušenství a doplňků | kus | 1 |  | 0 |  |  | základní |  | 0 | 0 | 0 | 0 | 0 | 16 | K | 2 |  |  |  | ROZPOCET | 0 | 0 | 0 | 0 | 0 | 1 | 0 | 16 | 506976630
187 | K | R-7660006 | D+M dělící sanitární příčky HPL - viz. T06- vč. kotvení, vč. dodávky kotevních a spojovacích prvků, vč. všech systémových příslušenství a doplňků | kus | 1 |  | 0 |  |  | základní |  | 0 | 0 | 0 | 0 | 0 | 16 | K | 2 |  |  |  | ROZPOCET | 0 | 0 | 0 | 0 | 0 | 1 | 0 | 16 | -1567635481
| P |  | Poznámka k položce: vč. dveří, kování a zámku | [14 empty] | P | 2
188 | K | R-7660007 | D+M dělící sanitární příčky HPL - viz. T07- vč. kotvení, vč. dodávky kotevních a spojovacích prvků, vč. všech systémových příslušenství a doplňků | kus | 1 |  | 0 |  |  | základní |  | 0 | 0 | 0 | 0 | 0 | 16 | K | 2 |  |  |  | ROZPOCET | 0 | 0 | 0 | 0 | 0 | 1 | 0 | 16 | -1062399211
| P |  | Poznámka k položce: vč. dveří, kování a zámku | [14 empty] | P | 2
189 | K | R-7660008 | D+M dělící sanitární příčky HPL - viz. T07- vč. kotvení, vč. dodávky kotevních a spojovacích prvků, vč. všech systémových příslušenství a doplňků | kus | 1 |  | 0 |  |  | základní |  | 0 | 0 | 0 | 0 | 0 | 16 | K | 2 |  |  |  | ROZPOCET | 0 | 0 | 0 | 0 | 0 | 1 | 0 | 16 | -1629636736
| P |  | Poznámka k položce: vč. dveří, kování a zámku | [14 empty] | P | 2
190 | K | R-7660009 | D+M dělící sanitární příčky HPL - viz. T09- vč. kotvení, vč. dodávky kotevních a spojovacích prvků, vč. všech systémových příslušenství a doplňků | kus | 1 |  | 0 |  |  | základní |  | 0 | 0 | 0 | 0 | 0 | 16 | K | 2 |  |  |  | ROZPOCET | 0 | 0 | 0 | 0 | 0 | 1 | 0 | 16 | 526948551
| D | OST | Ostatní |  |  |  | 0 |  |  |  |  | 0 |  | 0 |  | 0 | 4 | D | 0 |  |  |  | ROZPOCET | [6 empty] | 0
191 | K | R-7231909 | Revize plynovodu | soubor | 1 |  | 0 |  |  | základní |  | 0 | 0 | 0 | 0 | 0 | 16 | K | 1 |  |  |  | ROZPOCET | 0 | 0 | 0 | 0 | 0 | 1 | 0 | 16 | -1842733908

## 005 - Vzduchotechnika
{7ca9eadb-de5d-42f6-b473-d16f4bbbae2c}
2
| KRYCÍ LIST SOUPISU PRACÍ | [7 empty] | v --- níže se nacházejí doplnkové a pomocné údaje k sestavám --- v | [8 empty] | False
Stavba:
CELKOVÁ OBNOVA BUDOVY ZŠ KONTEŠINEC PO POŽÁRU
Objekt:
005 - Vzduchotechnika
| KSO: |  |  |  |  | CC-CZ:
| Místo: |  |  |  |  | Datum: | 22. 5. 2025
| Zadavatel: |  |  |  |  | IČ:
|  | Město Český Těšín |  |  |  | DIČ:
| Uchazeč: |  |  |  |  | IČ: | Vyplň údaj
|  | Vyplň údaj |  |  |  | DIČ: | Vyplň údaj
| Projektant: |  |  |  |  | IČ:
|  | ATRIS s.r.o. |  |  |  | DIČ:
| Zpracovatel: |  |  |  |  | IČ:
|  | Barbora Kyšková |  |  |  | DIČ:
Poznámka:
| Cena bez DPH | [5 empty] | 0
|  |  | Základ daně |  |  | Sazba daně | Výše daně
| DPH | základní | 0 |  |  | 21% | 0
|  | snížená | 0 |  |  | 12% | 0
|  | zákl. přenesená | 0 |  |  | 21% | 0
|  | sníž. přenesená | 0 |  |  | 12% | 0
|  | nulová | 0 |  |  | 0% | 0
| Cena s DPH |  |  | v | CZK |  | 0
| Projektant |  |  | Zpracovatel
| Datum a podpis: |  | Razítko | Datum a podpis: |  |  | Razítko
| Objednavatel |  |  | Uchazeč
| Datum a podpis: |  | Razítko | Datum a podpis: |  |  | Razítko
REKAPITULACE ČLENĚNÍ SOUPISU PRACÍ
Stavba:
CELKOVÁ OBNOVA BUDOVY ZŠ KONTEŠINEC PO POŽÁRU
Objekt:
005 - Vzduchotechnika
Místo: | [5 empty] | Datum: | 22. 5. 2025
Zadavatel: |  |  | Město Český Těšín |  |  | Projektant: | ATRIS s.r.o.
Uchazeč: |  |  | Vyplň údaj |  |  | Zpracovatel: | Barbora Kyšková
Kód dílu - Popis | [6 empty] | Cena celkem [CZK]
Náklady ze soupisu prací | [6 empty] | 0 | [11 empty] | -1
| D1 - Zařízení č.1 - CHLAZENÍ (KLIMATIZACE) UČEBEN, SBOROVNY A KABINETŮ. | [5 empty] | 0
| D2 - Zařízení č. 2 - VĚTRÁNÍ HUDEBNY V 1.PP | [5 empty] | 0
| D3 - Zařízení č. 3 - VĚTRÁNÍ ŠATEN V 1.PP | [5 empty] | 0
| D4 - | [5 empty] | 0
| D5 - Zařízení č. 4 - VĚTRÁNÍ CHODBY A WC V PODKROVÍ. | [5 empty] | 0
| D6 - Zařízení č. 5 - KLIMATIZACE (CHLAZENÍ) A VĚTRÁNÍ SERVEROVNY. | [5 empty] | 0
| D7 - Zařízení č. 6 - VĚTRÁNÍ KOUPELNY SE SPRCHOU A WC U ZÁZEMÍ ÚKLIDU V 1.PP. | [5 empty] | 0
| D8 - Zařízení č. 7 - VĚTRÁNÍ WC ZTP SE SPRCHOU A WC UČITELŮ V 1.NP A 4.NP. | [5 empty] | 0
| D9 - Zařízení č. 8 - VĚTRÁNÍ WC UČITELŮ VE 2.NP A 3.NP. | [5 empty] | 0
| D10 - Zařízení č. 9 - VĚTRÁNÍ ŠATEN UČITELŮ, SKLADU A TECHNICKÉHO ZÁZEMÍ. | [5 empty] | 0
| D11 - POTRUBÍ VZT: | [5 empty] | 0
| D12 - Nátěry | [5 empty] | 0
| D13 - Přesun hmot | [5 empty] | 0
| D14 - Izolace: | [5 empty] | 0
| D15 - Stavební výpomoc: | [5 empty] | 0
SOUPIS PRACÍ
Stavba:
CELKOVÁ OBNOVA BUDOVY ZŠ KONTEŠINEC PO POŽÁRU
Objekt:
005 - Vzduchotechnika
Místo: | [5 empty] | Datum: | 22. 5. 2025
Zadavatel: |  |  | Město Český Těšín |  |  | Projektant: | ATRIS s.r.o.
Uchazeč: |  |  | Vyplň údaj |  |  | Zpracovatel: | Barbora Kyšková
PČ | Typ | Kód | Popis | MJ | Množství | J.cena [CZK] | Cena celkem [CZK] | Cenová soustava |  | DPH | J. Nh [h] | Nh celkem [h] | J. hmotnost [t] | Hmotnost celkem [t] | J. suť [t] | Suť Celkem [t]
Náklady soupisu celkem | [6 empty] | 0 |  |  |  |  | 0 |  | 3158.841 |  | 0 |  | D | -1 | [7 empty] | 0
| D | D1 | Zařízení č.1 - CHLAZENÍ (KLIMATIZACE) UČEBEN, SBOROVNY A KABINETŮ. |  |  |  | 0 |  |  |  |  | 0 |  | 1176.585 |  | 0 | 1 | D | 0 | ROZPOCET | [6 empty] | 0
1 | K | Pol1 | Kompresor-kondenzátorová jednotka multi tzv. VRF systému, Qchl jmen=72,8 kW, Qt jmen=68,1kW (při -15°C), el.p. 31,52kW/400V/50Hz EER 2,31, COP 3,37, SEER 6,62, SCOP 4,11 | ks | 1 |  | 0 |  |  | základní |  | 0 | 362 | 362 | 0 | 0 | 4 | K | 1 | ROZPOCET | 0 | 0 | 0 | 0 | 0 | 1 | 0 | 4 | 2
| P |  | Poznámka k položce: 1.01 D.1.2.4-2.2-01,08 | [14 empty] | P | 1
2 | K | Pol2 | Vnitřní klimatizační jednotka nástěnná, Qchl=2,8kW, Qt=3,2kW, Qv=354až468m3/h, el.p.30W/230V/50Hz | ks | 1 |  | 0 |  |  | základní |  | 0 | 13.5 | 13.5 | 0 | 0 | 4 | K | 1 | ROZPOCET | 0 | 0 | 0 | 0 | 0 | 1 | 0 | 4 | 4
| P |  | Poznámka k položce: 1.03 D.1.2.4-2.2-04 | [14 empty] | P | 1
3 | K | Pol3 | Vnitřní klimatizační jednotka podstropní, Qchl=5,6kW, Qt=6,3kW, Qv=720až810m3/h, el.p.130W/230V/50Hz | ks | 11 |  | 0 |  |  | základní |  | 0 | 29 | 319 | 0 | 0 | 4 | K | 1 | ROZPOCET | 0 | 0 | 0 | 0 | 0 | 1 | 0 | 4 | 6
| P |  | Poznámka k položce: 1.04 D.1.2.4-2.2-02 až 06 | [14 empty] | P | 1
4 | K | Pol4 | Vnitřní klimatizační jednotka podstropní, Qchl=14,1kW, Qt=15,9kW, Qv=1200až1740m3/h, el.p.184W/230V/50Hz | ks | 1 |  | 0 |  |  | základní |  | 0 | 37 | 37 | 0 | 0 | 4 | K | 1 | ROZPOCET | 0 | 0 | 0 | 0 | 0 | 1 | 0 | 4 | 8
| P |  | Poznámka k položce: 1.05 D.1.2.4-2.2-05 | [14 empty] | P | 1
5 | K | Pol5 | Vnitřní klimatizační jednotka nástěnná, Qchl=1,6kW, Qt=1,8kW, Qv=354až408m3/h, el.p.30W/230V/50Hz | ks | 2 |  | 0 |  |  | základní |  | 0 | 8.4 | 16.8 | 0 | 0 | 4 | K | 1 | ROZPOCET | 0 | 0 | 0 | 0 | 0 | 1 | 0 | 4 | 10
| P |  | Poznámka k položce: 1.06 D.1.2.4-2.2-06 | [14 empty] | P | 1
6 | K | Pol6 | Vnitřní klimatizační jednotka nástěnná, Qchl=2,2kW, Qt=2,5kW, Qv=354až432m3/h, el.p.30W/230V/50Hz | ks | 4 |  | 0 |  |  | základní |  | 0 | 8.4 | 33.6 | 0 | 0 | 4 | K | 1 | ROZPOCET | 0 | 0 | 0 | 0 | 0 | 1 | 0 | 4 | 12
| P |  | Poznámka k položce: 1.07 D.1.2.4-2.2-03 až 05 | [14 empty] | P | 1
7 | K | Pol7 | Dálkový kabelový ovladač s češtinou na stěnu vč. Kabelu 10m | ks | 20 |  | 0 |  |  | základní |  | 0 | 0.6 | 12 | 0 | 0 | 4 | K | 1 | ROZPOCET | 0 | 0 | 0 | 0 | 0 | 1 | 0 | 4 | 14
| P |  | Poznámka k položce: 1.08 D.1.2.4-2.2-01 | [14 empty] | P | 1
8 | K | Pol8 | Centrální dotykový ovladač pro řízení až 64 vnitřních jednotek s přístupem přes internet 5" dispej | ks | 1 |  | 0 |  |  | základní |  | 0 | 1.3 | 1.3 | 0 | 0 | 4 | K | 1 | ROZPOCET | 0 | 0 | 0 | 0 | 0 | 1 | 0 | 4 | 16
| P |  | Poznámka k položce: 1.09 D.1.2.4-2.2-04 | [14 empty] | P | 1
9 | K | Pol9 | Rozbočovač pro CU potrubí s plynem a kapalinou pro výkon od 44.9kW do 95,2kW | ks | 4 |  | 0 |  |  | základní |  | 0 | 1.1 | 4.4 | 0 | 0 | 4 | K | 1 | ROZPOCET | 0 | 0 | 0 | 0 | 0 | 1 | 0 | 4 | 18
| P |  | Poznámka k položce: D.1.2.4-2.2-01,02 | [14 empty] | P | 1
10 | K | Pol10 | Rozbočovač pro CU potrubí s plynem a kapalinou pro výkon od 22,5kW do 44,8kW | ks | 3 |  | 0 |  |  | základní |  | 0 | 1.4 | 4.2 | 0 | 0 | 4 | K | 1 | ROZPOCET | 0 | 0 | 0 | 0 | 0 | 1 | 0 | 4 | 20
| P |  | Poznámka k položce: D.1.2.4-2.2-03,04 | [14 empty] | P | 1
11 | K | Pol11 | Rozbočovač pro CU potrubí s plynem a kapalinou pro výkon do 22,4kW | ks | 11 |  | 0 |  |  | základní |  | 0 | 1.1 | 12.1 | 0 | 0 | 4 | K | 1 | ROZPOCET | 0 | 0 | 0 | 0 | 0 | 1 | 0 | 4 | 22
| P |  | Poznámka k položce: D.1.2.4-2.2-02 až 06 | [14 empty] | P | 1
12 | K | Pol12 | Potrubí z Cu pro vedení chladiva vč. izolace z vypěňovaného kaučuku a uchycení :- plyn/kap - 6,4 mm | bm | 127.5 |  | 0 |  |  | základní |  | 0 | 0.16 | 20.4 | 0 | 0 | 4 | K | 1 | ROZPOCET | 0 | 0 | 0 | 0 | 0 | 1 | 0 | 4 | 24
13 | K | Pol13 | Potrubí z Cu pro vedení chladiva vč. izolace z vypěňovaného kaučuku a uchycení :- 9,5 mm | bm | 102.5 |  | 0 |  |  | základní |  | 0 | 0.25 | 25.625 | 0 | 0 | 4 | K | 1 | ROZPOCET | 0 | 0 | 0 | 0 | 0 | 1 | 0 | 4 | 26
14 | K | Pol14 | Potrubí z Cu pro vedení chladiva vč. izolace z vypěňovaného kaučuku a uchycení :- 12,7 mm | bm | 131.5 |  | 0 |  |  | základní |  | 0 | 0.35 | 46.025 | 0 | 0 | 4 | K | 1 | ROZPOCET | 0 | 0 | 0 | 0 | 0 | 1 | 0 | 4 | 28
15 | K | Pol15 | Potrubí z Cu pro vedení chladiva vč. izolace z vypěňovaného kaučuku a uchycení :- 15,9 mm | bm | 93.5 |  | 0 |  |  | základní |  | 0 | 0.45 | 42.075 | 0 | 0 | 4 | K | 1 | ROZPOCET | 0 | 0 | 0 | 0 | 0 | 1 | 0 | 4 | 30
16 | K | Pol16 | Potrubí z Cu pro vedení chladiva vč. izolace z vypěňovaného kaučuku a uchycení :- 19,1 mm | bm | 17 |  | 0 |  |  | základní |  | 0 | 0.55 | 9.35 | 0 | 0 | 4 | K | 1 | ROZPOCET | 0 | 0 | 0 | 0 | 0 | 1 | 0 | 4 | 32
17 | K | Pol17 | Potrubí z Cu pro vedení chladiva vč. izolace z vypěňovaného kaučuku a uchycení :- 22,2 mm | bm | 19 |  | 0 |  |  | základní |  | 0 | 0.73 | 13.87 | 0 | 0 | 4 | K | 1 | ROZPOCET | 0 | 0 | 0 | 0 | 0 | 1 | 0 | 4 | 34
18 | K | Pol18 | Potrubí z Cu pro vedení chladiva vč. izolace z vypěňovaného kaučuku a uchycení :- 28,6mm | bm | 14 |  | 0 |  |  | základní |  | 0 | 1.175 | 16.45 | 0 | 0 | 4 | K | 1 | ROZPOCET | 0 | 0 | 0 | 0 | 0 | 1 | 0 | 4 | 36
19 | K | Pol19 | Potrubí z Cu pro vedení chladiva vč. izolace z vypěňovaného kaučuku a uchycení :- 34,9mm | bm | 17 |  | 0 |  |  | základní |  | 0 | 1.45 | 24.65 | 0 | 0 | 4 | K | 1 | ROZPOCET | 0 | 0 | 0 | 0 | 0 | 1 | 0 | 4 | 38
20 | K | Pol20 | Doplnění chladiva R410a (cca21,28kg-nutno přepočíst dle skutečných tras) | kg | 21.28 |  | 0 |  |  | základní |  | 0 | 1 | 21.28 | 0 | 0 | 4 | K | 1 | ROZPOCET | 0 | 0 | 0 | 0 | 0 | 1 | 0 | 4 | 40
21 | K | Pol21 | Prodrátování ovládací kabeláží - jednotky s venkovními jednotkami - 2 žilový kabel JYTY 2x1mm, ovladače s jednotkami vč. Eventtuální plastové lišty k ovladačům | bm | 420 |  | 0 |  |  | základní |  | 0 | 0.1 | 42 | 0 | 0 | 4 | K | 1 | ROZPOCET | 0 | 0 | 0 | 0 | 0 | 1 | 0 | 4 | 42
22 | K | Pol22 | Gumový pás pod venkovní jednotku tl. 5mm - šířka 50mm | bm | 3.3 |  | 0 |  |  | základní |  | 0 | 1.2 | 3.96 | 0 | 0 | 4 | K | 1 | ROZPOCET | 0 | 0 | 0 | 0 | 0 | 1 | 0 | 4 | 44
| P |  | Poznámka k položce: - | [14 empty] | P | 1
23 | K | Pol23 | Ocelová pozinkovaná konstrukce pod venkovní jednotku, vč. Stojek vyrobit např. rám z JACKL 100x100x - 4,4m, stojky - JACKL 100x100x6-délka 200-4ks, patky 200x200-tl.6-4ks, + 8x kotvení na závit tyč a matky nebo systémová obdobná | ks | 1 |  | 0 |  |  | základní |  | 0 | 95 | 95 | 0 | 0 | 4 | K | 1 | ROZPOCET | 0 | 0 | 0 | 0 | 0 | 1 | 0 | 4 | 46
| P |  | Poznámka k položce: D.1.2.4-2.2-01,08 vč. betonového základu (výkop, odvoz zeminy na skládku, poplatek za skládkovné, dodávka betonu) | [14 empty] | P | 1
24 | K | Pol24 | Montáž VRV systému | komp | 1 |  | 0 |  |  | základní |  | 0 | 0 | 0 | 0 | 0 | 4 | K | 1 | ROZPOCET | 0 | 0 | 0 | 0 | 0 | 1 | 0 | 4 | 48
25 | K | Pol25 | Zprovoznění (uvedení do provozu) + technické zabezpečení stavby | komp | 1 |  | 0 |  |  | základní |  | 0 | 0 | 0 | 0 | 0 | 4 | K | 1 | ROZPOCET | 0 | 0 | 0 | 0 | 0 | 1 | 0 | 4 | 50
| D | D2 | Zařízení č. 2 - VĚTRÁNÍ HUDEBNY V 1.PP |  |  |  | 0 |  |  |  |  | 0 |  | 140.19 |  | 0 | 1 | D | 0 | ROZPOCET | [6 empty] | 0
26 | K | Pol26 | Kompaktní větrací jednotka s hrdly DN 200 nahoru pravá se dvěma ventilátory s EC motory, fitry kazetové - přívod F7, odvod G3, el.p. 0,17/0,17kW/230V/50 Hz, Qvp/o=550/550m3/h, pz=120/120Pa, rotační rekuperační výměník (účinnost 75%) s plynulou regula | ks | 1 |  | 0 |  |  | základní |  | 0 | 72 | 72 | 0 | 0 | 4 | K | 1 | ROZPOCET | 0 | 0 | 0 | 0 | 0 | 1 | 0 | 4 | 52
| P |  | Poznámka k položce: 2.01 D.1.2.4-2.2-01,08 | [14 empty] | P | 1
27 | K | Pol27 | Montáž | ks | 1 |  | 0 |  |  | základní |  | 0 | 0 | 0 | 0 | 0 | 4 | K | 1 | ROZPOCET | 0 | 0 | 0 | 0 | 0 | 1 | 0 | 4 | 54
28 | K | Pol28 | Ovládací dotykový panel nové regulace - bílý, vložen do otvoru v jednotce | ks | 1 |  | 0 |  |  | základní |  | 0 | 0.5 | 0.5 | 0 | 0 | 4 | K | 1 | ROZPOCET | 0 | 0 | 0 | 0 | 0 | 1 | 0 | 4 | 56
| P |  | Poznámka k položce: 2.02 D.1.2.4-2.2-01,08 | [14 empty] | P | 1
29 | K | Pol29 | Montáž | ks | 1 |  | 0 |  |  | základní |  | 0 | 0 | 0 | 0 | 0 | 4 | K | 1 | ROZPOCET | 0 | 0 | 0 | 0 | 0 | 1 | 0 | 4 | 58
30 | K | Pol30 | Prodrátování, zapojení čidel a ovladače, zprovoznění | ks | 1 |  | 0 |  |  | základní |  | 0 | 3 | 3 | 0 | 0 | 4 | K | 1 | ROZPOCET | 0 | 0 | 0 | 0 | 0 | 1 | 0 | 4 | 60
| P |  | Poznámka k položce: - | [14 empty] | P | 1
31 | K | Pol31 | - prodrátování resp. Napojení jednotky na místní síť komunikační kabeláží - FTP-ETHERNET 5E-kabel vč. Lišt a koncovek | bm | 20 |  | 0 |  |  | základní |  | 0 | 0.4 | 8 | 0 | 0 | 4 | K | 1 | ROZPOCET | 0 | 0 | 0 | 0 | 0 | 1 | 0 | 4 | 62
| P |  | Poznámka k položce: - | [14 empty] | P | 1
32 | K | Pol32 | Montáž | bm | 20 |  | 0 |  |  | základní |  | 0 | 0 | 0 | 0 | 0 | 4 | K | 1 | ROZPOCET | 0 | 0 | 0 | 0 | 0 | 1 | 0 | 4 | 64
33 | K | Pol33 | Čidlo CO2 - čidlo infračervené CO2, prostorové, 24V | ks | 1 |  | 0 |  |  | základní |  | 0 | 0.3 | 0.3 | 0 | 0 | 4 | K | 1 | ROZPOCET | 0 | 0 | 0 | 0 | 0 | 1 | 0 | 4 | 66
| P |  | Poznámka k položce: 2.03 D.1.2.4-2.2-01,08 | [14 empty] | P | 1
34 | K | Pol34 | Montáž | ks | 1 |  | 0 |  |  | základní |  | 0 | 0 | 0 | 0 | 0 | 4 | K | 1 | ROZPOCET | 0 | 0 | 0 | 0 | 0 | 1 | 0 | 4 | 68
35 | K | Pol35 | Uzavírací klapa těsná DN 200 s servopohonem 24V s hav. fcí | ks | 1 |  | 0 |  |  | základní |  | 0 | 1.6 | 1.6 | 0 | 0 | 4 | K | 1 | ROZPOCET | 0 | 0 | 0 | 0 | 0 | 1 | 0 | 4 | 70
| P |  | Poznámka k položce: 2.04 D.1.2.4-2.2-08 | [14 empty] | P | 1
36 | K | Pol36 | Montáž | ks | 1 |  | 0 |  |  | základní |  | 0 | 0 | 0 | 0 | 0 | 4 | K | 1 | ROZPOCET | 0 | 0 | 0 | 0 | 0 | 1 | 0 | 4 | 72
37 | K | Pol37 | Zpětná klapka DN 200 násuvná, motýlová, pozinkovaná, ocelová pružina | ks | 1 |  | 0 |  |  | základní |  | 0 | 1.1 | 1.1 | 0 | 0 | 4 | K | 1 | ROZPOCET | 0 | 0 | 0 | 0 | 0 | 1 | 0 | 4 | 74
| P |  | Poznámka k položce: 2.05 D.1.2.4-2.2-08 | [14 empty] | P | 1
38 | K | Pol38 | Montáž | ks | 1 |  | 0 |  |  | základní |  | 0 | 0 | 0 | 0 | 0 | 4 | K | 1 | ROZPOCET | 0 | 0 | 0 | 0 | 0 | 1 | 0 | 4 | 76
39 | K | Pol39 | Přechod pro žaluzii 315x315 mm na kruhové potrubí DN200 - délka500mm - pozinkovaný plech | ks | 1 |  | 0 |  |  | základní |  | 0 | 2.9 | 2.9 | 0 | 0 | 4 | K | 1 | ROZPOCET | 0 | 0 | 0 | 0 | 0 | 1 | 0 | 4 | 78
| P |  | Poznámka k položce: 2.06 D.1.2.4-2.2-01,08 | [14 empty] | P | 1
40 | K | Pol40 | Montáž | ks | 1 |  | 0 |  |  | základní |  | 0 | 0 | 0 | 0 | 0 | 4 | K | 1 | ROZPOCET | 0 | 0 | 0 | 0 | 0 | 1 | 0 | 4 | 80
41 | K | Pol41 | Protidešťová žaluzie pozinkovaná 315x315mm,vč. Síta proti ptákům (oka 10x10mm) | ks | 1 |  | 0 |  |  | základní |  | 0 | 2.8 | 2.8 | 0 | 0 | 4 | K | 1 | ROZPOCET | 0 | 0 | 0 | 0 | 0 | 1 | 0 | 4 | 82
| P |  | Poznámka k položce: 2.07 D.1.2.4-2.2-01,08 | [14 empty] | P | 1
42 | K | Pol42 | Montáž | ks | 1 |  | 0 |  |  | základní |  | 0 | 0 | 0 | 0 | 0 | 4 | K | 1 | ROZPOCET | 0 | 0 | 0 | 0 | 0 | 1 | 0 | 4 | 84
43 | K | Pol43 | Výfuková/nasávací koleno 90° DN200 - sešikmená se sítem proti ptákům | ks | 1 |  | 0 |  |  | základní |  | 0 | 1.6 | 1.6 | 0 | 0 | 4 | K | 1 | ROZPOCET | 0 | 0 | 0 | 0 | 0 | 1 | 0 | 4 | 86
| P |  | Poznámka k položce: 2.08 D.1.2.4-2.2-01,08 | [14 empty] | P | 1
44 | K | Pol44 | Montáž | ks | 1 |  | 0 |  |  | základní |  | 0 | 0 | 0 | 0 | 0 | 4 | K | 1 | ROZPOCET | 0 | 0 | 0 | 0 | 0 | 1 | 0 | 4 | 88
45 | K | Pol45 | Tlumič hluku kruhový DN200-délka 900mm (útlum v 1kHz 23dB) | ks | 3 |  | 0 |  |  | základní |  | 0 | 7.8 | 23.4 | 0 | 0 | 4 | K | 1 | ROZPOCET | 0 | 0 | 0 | 0 | 0 | 1 | 0 | 4 | 90
| P |  | Poznámka k položce: 2.09 D.1.2.4-2.2-01 | [14 empty] | P | 1
46 | K | Pol46 | Montáž | ks | 3 |  | 0 |  |  | základní |  | 0 | 0 | 0 | 0 | 0 | 4 | K | 1 | ROZPOCET | 0 | 0 | 0 | 0 | 0 | 1 | 0 | 4 | 92
| P |  | Poznámka k položce: Neobsazeno | [14 empty] | P | 1
47 | K | Pol47 | Multidýza na kruh. potrubí 800x100 (15 ks natáčivých mikrodýz - nylonové bílé), rám z AL lakovaný RAL 9010 + regulace R1 800x100 | ks | 3 |  | 0 |  |  | základní |  | 0 | 2.8 | 8.4 | 0 | 0 | 4 | K | 1 | ROZPOCET | 0 | 0 | 0 | 0 | 0 | 1 | 0 | 4 | 94
| P |  | Poznámka k položce: 2.11 D.1.2.4-2.2-01 | [14 empty] | P | 1
48 | K | Pol48 | Montáž | ks | 3 |  | 0 |  |  | základní |  | 0 | 0 | 0 | 0 | 0 | 4 | K | 1 | ROZPOCET | 0 | 0 | 0 | 0 | 0 | 1 | 0 | 4 | 96
49 | K | Pol49 | Plenum box pozink. 400x200- výška 200 (vertikální hrdlo DN 200mm ) | ks | 1 |  | 0 |  |  | základní |  | 0 | 2.2 | 2.2 | 0 | 0 | 4 | K | 1 | ROZPOCET | 0 | 0 | 0 | 0 | 0 | 1 | 0 | 4 | 98
| P |  | Poznámka k položce: 2.12 D.1.2.4-2.2-01 | [14 empty] | P | 1
50 | K | Pol50 | Montáž | ks | 1 |  | 0 |  |  | základní |  | 0 | 0 | 0 | 0 | 0 | 4 | K | 1 | ROZPOCET | 0 | 0 | 0 | 0 | 0 | 1 | 0 | 4 | 100
51 | K | Pol51 | Výustka komfortní z Al. Jednoř. 400x200 RAL 9010, upínání šrouby | ks | 1 |  | 0 |  |  | základní |  | 0 | 0.55 | 0.55 | 0 | 0 | 4 | K | 1 | ROZPOCET | 0 | 0 | 0 | 0 | 0 | 1 | 0 | 4 | 102
| P |  | Poznámka k položce: 2.13 D.1.2.4-2.2-01 | [14 empty] | P | 1
52 | K | Pol52 | Montáž | ks | 1 |  | 0 |  |  | základní |  | 0 | 0 | 0 | 0 | 0 | 4 | K | 1 | ROZPOCET | 0 | 0 | 0 | 0 | 0 | 1 | 0 | 4 | 104
53 | K | Pol53 | Rychloupínací spona DN200 - odklápěcí, pozinkovaná vyložená pryží | ks | 2 |  | 0 |  |  | základní |  | 0 | 0.4 | 0.8 | 0 | 0 | 4 | K | 1 | ROZPOCET | 0 | 0 | 0 | 0 | 0 | 1 | 0 | 4 | 106
| P |  | Poznámka k položce: 2.14 D.1.2.4-2.2-08 | [14 empty] | P | 1
54 | K | Pol54 | Montáž | ks | 2 |  | 0 |  |  | základní |  | 0 | 0 | 0 | 0 | 0 | 4 | K | 1 | ROZPOCET | 0 | 0 | 0 | 0 | 0 | 1 | 0 | 4 | 108
55 | K | Pol55 | Hadice ohebná izolovaná tlumící DN 203mm, tl. Izolace 25 mm z AL+min. vlna | bm | 8 |  | 0 |  |  | základní |  | 0 | 1.38 | 11.04 | 0 | 0 | 4 | K | 1 | ROZPOCET | 0 | 0 | 0 | 0 | 0 | 1 | 0 | 4 | 110
| P |  | Poznámka k položce: 2.15 D.1.2.4-2.2-01,08 | [14 empty] | P | 1
56 | K | Pol56 | Montáž | bm | 8 |  | 0 |  |  | základní |  | 0 | 0 | 0 | 0 | 0 | 4 | K | 1 | ROZPOCET | 0 | 0 | 0 | 0 | 0 | 1 | 0 | 4 | 112
| D | D3 | Zařízení č. 3 - VĚTRÁNÍ ŠATEN V 1.PP |  |  |  | 0 |  |  |  |  | 0 |  | 310.96 |  | 0 | 1 | D | 0 | ROZPOCET | [6 empty] | 0
57 | K | Pol57 | Kompaktní větrací jednotka ve vertikálním provedení vnitřním provedení s hrdly nahoru, s dvěma ventilátory s EC motory, fitry kazetové - přívod/odvod F7/M5, el.p. 0,858/0,858kW/230V/50 Hz, Qvp/o=1650/1650m3/h, pz=200/180Pa, rekuperační rotační výměn | ks | 1 |  | 0 |  |  | základní |  | 0 | 214 | 214 | 0 | 0 | 4 | K | 1 | ROZPOCET | 0 | 0 | 0 | 0 | 0 | 1 | 0 | 4 | 114
| P |  | Poznámka k položce: 3.01a 3.01b (ovladač) D.1.2.4-2.2-01,08 | [14 empty] | P | 1
58 | K | Pol58 | Montáž | ks | 1 |  | 0 |  |  | základní |  | 0 | 0 | 0 | 0 | 0 | 4 | K | 1 | ROZPOCET | 0 | 0 | 0 | 0 | 0 | 1 | 0 | 4 | 116
59 | K | Pol59 | Pružná manžeta 400x200mm | ks | 4 |  | 0 |  |  | základní |  | 0 | 1.3 | 5.2 | 0 | 0 | 4 | K | 1 | ROZPOCET | 0 | 0 | 0 | 0 | 0 | 1 | 0 | 4 | 118
| P |  | Poznámka k položce: 3.02 D.1.2.4-2.2-08 | [14 empty] | P | 1
60 | K | Pol60 | Montáž | ks | 4 |  | 0 |  |  | základní |  | 0 | 0 | 0 | 0 | 0 | 4 | K | 1 | ROZPOCET | 0 | 0 | 0 | 0 | 0 | 1 | 0 | 4 | 120
61 | K | Pol61 | Uzavírací klapa těsná 400x200 vč. Servopohonu s hav. Fcí na 24V | ks | 2 |  | 0 |  |  | základní |  | 0 | 4.3 | 8.6 | 0 | 0 | 4 | K | 1 | ROZPOCET | 0 | 0 | 0 | 0 | 0 | 1 | 0 | 4 | 122
| P |  | Poznámka k položce: 3.03 D.1.2.4-2.2-08 | [14 empty] | P | 1
62 | K | Pol62 | Montáž | ks | 2 |  | 0 |  |  | základní |  | 0 | 0 | 0 | 0 | 0 | 4 | K | 1 | ROZPOCET | 0 | 0 | 0 | 0 | 0 | 1 | 0 | 4 | 124
63 | K | Pol33 | Čidlo CO2 - čidlo infračervené CO2, prostorové, 24V | ks | 1 |  | 0 |  |  | základní |  | 0 | 0.3 | 0.3 | 0 | 0 | 4 | K | 1 | ROZPOCET | 0 | 0 | 0 | 0 | 0 | 1 | 0 | 4 | 126
| P |  | Poznámka k položce: 3.04 D.1.2.4-2.2-01 | [14 empty] | P | 1
64 | K | Pol34 | Montáž | ks | 1 |  | 0 |  |  | základní |  | 0 | 0 | 0 | 0 | 0 | 4 | K | 1 | ROZPOCET | 0 | 0 | 0 | 0 | 0 | 1 | 0 | 4 | 128
65 | K | Pol63 | - prodrátování silovou kabeláží ovladače a čidel - JYTY-O 2x1, JYTY-O 3x1, JYTY-O 4x1 a vč. Lišt | bm | 20 |  | 0 |  |  | základní |  | 0 | 0.5 | 10 | 0 | 0 | 4 | K | 1 | ROZPOCET | 0 | 0 | 0 | 0 | 0 | 1 | 0 | 4 | 130
66 | K | Pol64 | Montáž | bm | 20 |  | 0 |  |  | základní |  | 0 | 0 | 0 | 0 | 0 | 4 | K | 1 | ROZPOCET | 0 | 0 | 0 | 0 | 0 | 1 | 0 | 4 | 132
67 | K | Pol31 | - prodrátování resp. Napojení jednotky na místní síť komunikační kabeláží - FTP-ETHERNET 5E-kabel vč. Lišt a koncovek | bm | 20 |  | 0 |  |  | základní |  | 0 | 0.4 | 8 | 0 | 0 | 4 | K | 1 | ROZPOCET | 0 | 0 | 0 | 0 | 0 | 1 | 0 | 4 | 134
68 | K | Pol32 | Montáž | bm | 20 |  | 0 |  |  | základní |  | 0 | 0 | 0 | 0 | 0 | 4 | K | 1 | ROZPOCET | 0 | 0 | 0 | 0 | 0 | 1 | 0 | 4 | 136
69 | K | Pol65 | Zprovoznění s garancí za jednu jednotku | ks | 1 |  | 0 |  |  | základní |  | 0 | 0 | 0 | 0 | 0 | 4 | K | 1 | ROZPOCET | 0 | 0 | 0 | 0 | 0 | 1 | 0 | 4 | 138
70 | K | Pol67 | Protidešťová žaluzie pozinkovaná 400x630mm, vč. pozink. Síta, RAL určí architekt na místě | ks | 1 |  | 0 |  |  | základní |  | 0 | 7.3 | 7.3 | 0 | 0 | 4 | K | 1 | ROZPOCET | 0 | 0 | 0 | 0 | 0 | 1 | 0 | 4 | 142
| P |  | Poznámka k položce: 3.06 D.1.2.4-2.2-01,08 | [14 empty] | P | 1
71 | K | Pol68 | Montáž | ks | 1 |  | 0 |  |  | základní |  | 0 | 0 | 0 | 0 | 0 | 4 | K | 1 | ROZPOCET | 0 | 0 | 0 | 0 | 0 | 1 | 0 | 4 | 144
72 | K | Pol69 | Výfuková/nasávací koleno pozinkované 90° DN 315mm, se sítem proti ptákům | ks | 1 |  | 0 |  |  | základní |  | 0 | 2.8 | 2.8 | 0 | 0 | 4 | K | 1 | ROZPOCET | 0 | 0 | 0 | 0 | 0 | 1 | 0 | 4 | 146
| P |  | Poznámka k položce: 3.07 D.1.2.4-2.2-01,08 | [14 empty] | P | 1
73 | K | Pol70 | Montáž | ks | 1 |  | 0 |  |  | základní |  | 0 | 0 | 0 | 0 | 0 | 4 | K | 1 | ROZPOCET | 0 | 0 | 0 | 0 | 0 | 1 | 0 | 4 | 148
74 | K | Pol71 | Vložka tlumiče buňková o rozměru 197x497x1000 s náběhy na obou koncích, Útlum ve 250Hz 19dB mat. pozink plech a min. vlna | ks | 2 |  | 0 |  |  | základní |  | 0 | 10 | 20 | 0 | 0 | 4 | K | 1 | ROZPOCET | 0 | 0 | 0 | 0 | 0 | 1 | 0 | 4 | 150
| P |  | Poznámka k položce: 3.08 D.1.2.4-2.2-01,08 | [14 empty] | P | 1
75 | K | Pol72 | Montáž | ks | 2 |  | 0 |  |  | základní |  | 0 | 0 | 0 | 0 | 0 | 4 | K | 1 | ROZPOCET | 0 | 0 | 0 | 0 | 0 | 1 | 0 | 4 | 152
76 | K | Pol73 | Vložka tlumiče buňková o rozměru 197x497x1500 s náběhy na obou koncích, Útlum ve 250Hz 24dB mat. pozink plech a min. vlna | ks | 1 |  | 0 |  |  | základní |  | 0 | 15 | 15 | 0 | 0 | 4 | K | 1 | ROZPOCET | 0 | 0 | 0 | 0 | 0 | 1 | 0 | 4 | 154
| P |  | Poznámka k položce: 3.09 D.1.2.4-2.2-01,08 | [14 empty] | P | 1
77 | K | Pol74 | Montáž | ks | 1 |  | 0 |  |  | základní |  | 0 | 0 | 0 | 0 | 0 | 4 | K | 1 | ROZPOCET | 0 | 0 | 0 | 0 | 0 | 1 | 0 | 4 | 156
78 | K | Pol75 | Výustka průmyslová dvouř. na kr. potrubí 625x75mm-s reg. R2-vertikální lsty | ks | 7 |  | 0 |  |  | základní |  | 0 | 1.78 | 12.46 | 0 | 0 | 4 | K | 1 | ROZPOCET | 0 | 0 | 0 | 0 | 0 | 1 | 0 | 4 | 158
| P |  | Poznámka k položce: 3.10 D.1.2.4-2.2-01 | [14 empty] | P | 1
79 | K | Pol76 | Montáž | ks | 7 |  | 0 |  |  | základní |  | 0 | 0 | 0 | 0 | 0 | 4 | K | 1 | ROZPOCET | 0 | 0 | 0 | 0 | 0 | 1 | 0 | 4 | 160
80 | K | Pol77 | Výustka průmyslová jednoř. na kr. potrubí 1000x100mm-vertikální listy | ks | 3 |  | 0 |  |  | základní |  | 0 | 1.1 | 3.3 | 0 | 0 | 4 | K | 1 | ROZPOCET | 0 | 0 | 0 | 0 | 0 | 1 | 0 | 4 | 162
| P |  | Poznámka k položce: 3.11 D.1.2.4-2.2-01 | [14 empty] | P | 1
81 | K | Pol78 | Montáž | ks | 3 |  | 0 |  |  | základní |  | 0 | 0 | 0 | 0 | 0 | 4 | K | 1 | ROZPOCET | 0 | 0 | 0 | 0 | 0 | 1 | 0 | 4 | 164
82 | K | Pol79 | Hadice ohebná izolovaná tlumící DN 315mm, tl. Izolace 25 mm z AL+min. vlna | bm | 2 |  | 0 |  |  | základní |  | 0 | 2 | 4 | 0 | 0 | 4 | K | 1 | ROZPOCET | 0 | 0 | 0 | 0 | 0 | 1 | 0 | 4 | 166
| P |  | Poznámka k položce: 3.12 D.1.2.4-2.2-01,08 | [14 empty] | P | 1
83 | K | Pol80 | Montáž | bm | 2 |  | 0 |  |  | základní |  | 0 | 0 | 0 | 0 | 0 | 4 | K | 1 | ROZPOCET | 0 | 0 | 0 | 0 | 0 | 1 | 0 | 4 | 168
| D | D4 |  |  |  |  | 0 |  |  |  |  | 0 |  | 0 |  | 0 | 1 | D | 0 | ROZPOCET | [6 empty] | 0
| D | D5 | Zařízení č. 4 - VĚTRÁNÍ CHODBY A WC V PODKROVÍ. |  |  |  | 0 |  |  |  |  | 0 |  | 144.11 |  | 0 | 1 | D | 0 | ROZPOCET | [6 empty] | 0
84 | K | Pol81 | Kompaktní větrací jednotka s hrdly DN 200 nahoru pravá se dvěma ventilátory s EC motory, fitry kazetové - přívod F7, odvod M5, el.p. 0,17/0,17kW/230V/50 Hz, Qvp/o=550/580m3/h, pz=160/180Pa, deskový rekuperační výměník (účinnost 84%) s by-passovou kla | ks | 1 |  | 0 |  |  | základní |  | 0 | 82 | 82 | 0 | 0 | 4 | K | 1 | ROZPOCET | 0 | 0 | 0 | 0 | 0 | 1 | 0 | 4 | 170
| P |  | Poznámka k položce: 4.01 D.1.2.4-2.2-06,08 | [14 empty] | P | 1
85 | K | Pol82 | Montáž | ks | 1 |  | 0 |  |  | základní |  | 0 | 0 | 0 | 0 | 0 | 4 | K | 1 | ROZPOCET | 0 | 0 | 0 | 0 | 0 | 1 | 0 | 4 | 172
86 | K | Pol83 | - Ovládací dotykový panel nové regulace - bílý, vložen do otvoru v jednotce | ks | 1 |  | 0 |  |  | základní |  | 0 | 0.5 | 0.5 | 0 | 0 | 4 | K | 1 | ROZPOCET | 0 | 0 | 0 | 0 | 0 | 1 | 0 | 4 | 174
| P |  | Poznámka k položce: 4.02 D.1.2.4-2.2-06,08 | [14 empty] | P | 1
87 | K | Pol29 | Montáž | ks | 1 |  | 0 |  |  | základní |  | 0 | 0 | 0 | 0 | 0 | 4 | K | 1 | ROZPOCET | 0 | 0 | 0 | 0 | 0 | 1 | 0 | 4 | 176
88 | K | Pol84 | Elektrický ohřívač pro vestavbu do jednotky 1,67kW, příkon 1,67kW/230V vč. spínacích a regulačních prvků | ks | 1 |  | 0 |  |  | základní |  | 0 | 2.7 | 2.7 | 0 | 0 | 4 | K | 1 | ROZPOCET | 0 | 0 | 0 | 0 | 0 | 1 | 0 | 4 | 178
| P |  | Poznámka k položce: 4.03 D.1.2.4-2.2-06,08 | [14 empty] | P | 1
89 | K | Pol85 | Montáž | ks | 1 |  | 0 |  |  | základní |  | 0 | 0 | 0 | 0 | 0 | 4 | K | 1 | ROZPOCET | 0 | 0 | 0 | 0 | 0 | 1 | 0 | 4 | 180
90 | K | Pol86 | Prodrátování, zapojení čidel a ovladače, zprovoznění | ks | 1 |  | 0 |  |  | základní |  | 0 | 3 | 3 | 0 | 0 | 4 | K | 1 | ROZPOCET | 0 | 0 | 0 | 0 | 0 | 1 | 0 | 4 | 182
91 | K | Pol31 | - prodrátování resp. Napojení jednotky na místní síť komunikační kabeláží - FTP-ETHERNET 5E-kabel vč. Lišt a koncovek | bm | 20 |  | 0 |  |  | základní |  | 0 | 0.4 | 8 | 0 | 0 | 4 | K | 1 | ROZPOCET | 0 | 0 | 0 | 0 | 0 | 1 | 0 | 4 | 184
92 | K | Pol32 | Montáž | bm | 20 |  | 0 |  |  | základní |  | 0 | 0 | 0 | 0 | 0 | 4 | K | 1 | ROZPOCET | 0 | 0 | 0 | 0 | 0 | 1 | 0 | 4 | 186
93 | K | Pol35 | Uzavírací klapa těsná DN 200 s servopohonem 24V s hav. fcí | ks | 1 |  | 0 |  |  | základní |  | 0 | 1.6 | 1.6 | 0 | 0 | 4 | K | 1 | ROZPOCET | 0 | 0 | 0 | 0 | 0 | 1 | 0 | 4 | 188
| P |  | Poznámka k položce: 4.04 D.1.2.4-2.2-08 | [14 empty] | P | 1
94 | K | Pol36 | Montáž | ks | 1 |  | 0 |  |  | základní |  | 0 | 0 | 0 | 0 | 0 | 4 | K | 1 | ROZPOCET | 0 | 0 | 0 | 0 | 0 | 1 | 0 | 4 | 190
95 | K | Pol37 | Zpětná klapka DN 200 násuvná, motýlová, pozinkovaná, ocelová pružina | ks | 1 |  | 0 |  |  | základní |  | 0 | 1.1 | 1.1 | 0 | 0 | 4 | K | 1 | ROZPOCET | 0 | 0 | 0 | 0 | 0 | 1 | 0 | 4 | 192
| P |  | Poznámka k položce: 4.05 D.1.2.4-2.2-08 | [14 empty] | P | 1
96 | K | Pol38 | Montáž | ks | 1 |  | 0 |  |  | základní |  | 0 | 0 | 0 | 0 | 0 | 4 | K | 1 | ROZPOCET | 0 | 0 | 0 | 0 | 0 | 1 | 0 | 4 | 194
97 | K | Pol53 | Rychloupínací spona DN200 - odklápěcí, pozinkovaná vyložená pryží | ks | 2 |  | 0 |  |  | základní |  | 0 | 0.4 | 0.8 | 0 | 0 | 4 | K | 1 | ROZPOCET | 0 | 0 | 0 | 0 | 0 | 1 | 0 | 4 | 196
| P |  | Poznámka k položce: 4.06 D.1.2.4-2.2-08 | [14 empty] | P | 1
98 | K | Pol54 | Montáž | ks | 2 |  | 0 |  |  | základní |  | 0 | 0 | 0 | 0 | 0 | 4 | K | 1 | ROZPOCET | 0 | 0 | 0 | 0 | 0 | 1 | 0 | 4 | 198
99 | K | Pol87 | Plenum box 200x200-150 (vertikální hrdlo DN200mm) | ks | 1 |  | 0 |  |  | základní |  | 0 | 1.9 | 1.9 | 0 | 0 | 4 | K | 1 | ROZPOCET | 0 | 0 | 0 | 0 | 0 | 1 | 0 | 4 | 200
| P |  | Poznámka k položce: 4.07 D.1.2.4-2.2-07,08 | [14 empty] | P | 1
100 | K | Pol88 | Montáž | ks | 1 |  | 0 |  |  | základní |  | 0 | 0 | 0 | 0 | 0 | 4 | K | 1 | ROZPOCET | 0 | 0 | 0 | 0 | 0 | 1 | 0 | 4 | 202
101 | K | Pol89 | Protidešťová žaluzie pozinkovaná 200x200mm,vč. Síta proti ptákům (oka 10x10mm) | ks | 1 |  | 0 |  |  | základní |  | 0 | 1.6 | 1.6 | 0 | 0 | 4 | K | 1 | ROZPOCET | 0 | 0 | 0 | 0 | 0 | 1 | 0 | 4 | 204
| P |  | Poznámka k položce: 4.08 D.1.2.4-2.2-07,08 | [14 empty] | P | 1
102 | K | Pol90 | Montáž | ks | 1 |  | 0 |  |  | základní |  | 0 | 0 | 0 | 0 | 0 | 4 | K | 1 | ROZPOCET | 0 | 0 | 0 | 0 | 0 | 1 | 0 | 4 | 206
103 | K | Pol91 | Střešní průchod pozinkovaný DN200 + objímka DN 200 |  | 1 |  | 0 |  |  | základní |  | 0 | 2.3 | 2.3 | 0 | 0 | 4 | K | 1 | ROZPOCET | 0 | 0 | 0 | 0 | 0 | 1 | 0 | 4 | 208
| P |  | Poznámka k položce: 4.09 D.1.2.4-2.2-07,08 | [14 empty] | P | 1
104 | K | Pol92 | Montáž | ks | 1 |  | 0 |  |  | základní |  | 0 | 0 | 0 | 0 | 0 | 4 | K | 1 | ROZPOCET | 0 | 0 | 0 | 0 | 0 | 1 | 0 | 4 | 210
105 | K | Pol93 | Výfuková/nasávací koleno 90° DN 200-pozinkované | ks | 1 |  | 0 |  |  | základní |  | 0 | 1.6 | 1.6 | 0 | 0 | 4 | K | 1 | ROZPOCET | 0 | 0 | 0 | 0 | 0 | 1 | 0 | 4 | 212
| P |  | Poznámka k položce: 4.10 D.1.2.4-2.2-07,08 | [14 empty] | P | 1
106 | K | Pol44 | Montáž | ks | 1 |  | 0 |  |  | základní |  | 0 | 0 | 0 | 0 | 0 | 4 | K | 1 | ROZPOCET | 0 | 0 | 0 | 0 | 0 | 1 | 0 | 4 | 214
107 | K | Pol94 | Plenum box 250x250-vška 270mm, pozinkovaný, regul. Klapka, děrovaný plech | ks | 2 |  | 0 |  |  | základní |  | 0 | 2.6 | 5.2 | 0 | 0 | 4 | K | 1 | ROZPOCET | 0 | 0 | 0 | 0 | 0 | 1 | 0 | 4 | 216
| P |  | Poznámka k položce: 4.11 D.1.2.4-2.2-06,08 | [14 empty] | P | 1
108 | K | Pol95 | Montáž | ks | 2 |  | 0 |  |  | základní |  | 0 | 0 | 0 | 0 | 0 | 4 | K | 1 | ROZPOCET | 0 | 0 | 0 | 0 | 0 | 1 | 0 | 4 | 218
109 | K | Pol96 | Anemostat kruhový s nastavielným kuželem DN 280 - připoj. DN150, 3 talíře, lakovaný, bílý materál Al | ks | 2 |  | 0 |  |  | základní |  | 0 | 0.7 | 1.4 | 0 | 0 | 4 | K | 1 | ROZPOCET | 0 | 0 | 0 | 0 | 0 | 1 | 0 | 4 | 220
| P |  | Poznámka k položce: 4.12 D.1.2.4-2.2-06,08 | [14 empty] | P | 1
110 | K | Pol97 | Montáž | ks | 2 |  | 0 |  |  | základní |  | 0 | 0 | 0 | 0 | 0 | 4 | K | 1 | ROZPOCET | 0 | 0 | 0 | 0 | 0 | 1 | 0 | 4 | 222
111 | K | Pol98 | Talířový ventil DN 100 - bílý, plastový | ks | 8 |  | 0 |  |  | základní |  | 0 | 0.2 | 1.6 | 0 | 0 | 4 | K | 1 | ROZPOCET | 0 | 0 | 0 | 0 | 0 | 1 | 0 | 4 | 224
| P |  | Poznámka k položce: 4.13 D.1.2.4-2.2-06 | [14 empty] | P | 1
112 | K | Pol99 | Montáž | ks | 8 |  | 0 |  |  | základní |  | 0 | 0 | 0 | 0 | 0 | 4 | K | 1 | ROZPOCET | 0 | 0 | 0 | 0 | 0 | 1 | 0 | 4 | 226
113 | K | Pol100 | Stěnová mřížka hliníková, rozteč lamel 25mm jednořadá vel. 600x150mm, RAL9010, vč.upevňovacího rámečku | ks | 2 |  | 0 |  |  | základní |  | 0 | 2.2 | 4.4 | 0 | 0 | 4 | K | 1 | ROZPOCET | 0 | 0 | 0 | 0 | 0 | 1 | 0 | 4 | 228
| P |  | Poznámka k položce: 4.14 D.1.2.4-2.2-06,08 | [14 empty] | P | 1
114 | K | Pol101 | Montáž | ks | 2 |  | 0 |  |  | základní |  | 0 | 0 | 0 | 0 | 0 | 4 | K | 1 | ROZPOCET | 0 | 0 | 0 | 0 | 0 | 1 | 0 | 4 | 230
115 | K | Pol102 | Stěnová mřížka hliníková, rozteč lamel 25mm jednořadá vel. 300x150mm, RAL9010, vč.upevňovacího rámečku | ks | 4 |  | 0 |  |  | základní |  | 0 | 1.6 | 6.4 | 0 | 0 | 4 | K | 1 | ROZPOCET | 0 | 0 | 0 | 0 | 0 | 1 | 0 | 4 | 232
| P |  | Poznámka k položce: 4.15 D.1.2.4-2.2-06,08 | [14 empty] | P | 1
116 | K | Pol103 | Montáž | ks | 4 |  | 0 |  |  | základní |  | 0 | 0 | 0 | 0 | 0 | 4 | K | 1 | ROZPOCET | 0 | 0 | 0 | 0 | 0 | 1 | 0 | 4 | 234
117 | K | Pol55 | Hadice ohebná izolovaná tlumící DN 203mm, tl. Izolace 25 mm z AL+min. vlna | bm | 10 |  | 0 |  |  | základní |  | 0 | 1.38 | 13.8 | 0 | 0 | 4 | K | 1 | ROZPOCET | 0 | 0 | 0 | 0 | 0 | 1 | 0 | 4 | 236
| P |  | Poznámka k položce: 4.16 D.1.2.4-2.2-06,08 | [14 empty] | P | 1
118 | K | Pol56 | Montáž | bm | 10 |  | 0 |  |  | základní |  | 0 | 0 | 0 | 0 | 0 | 4 | K | 1 | ROZPOCET | 0 | 0 | 0 | 0 | 0 | 1 | 0 | 4 | 238
119 | K | Pol104 | Hadice ohebná izolovaná tlumící DN152mm, tl. Izolace 25 mm z AL+min. vlna | bm | 2.5 |  | 0 |  |  | základní |  | 0 | 0.9 | 2.25 | 0 | 0 | 4 | K | 1 | ROZPOCET | 0 | 0 | 0 | 0 | 0 | 1 | 0 | 4 | 240
| P |  | Poznámka k položce: 4.17 D.1.2.4-2.2-06 | [14 empty] | P | 1
120 | K | Pol105 | Montáž | bm | 2.5 |  | 0 |  |  | základní |  | 0 | 0 | 0 | 0 | 0 | 4 | K | 1 | ROZPOCET | 0 | 0 | 0 | 0 | 0 | 1 | 0 | 4 | 242
121 | K | Pol106 | Hadice ohebná DN 100, AL plech | bm | 4 |  | 0 |  |  | základní |  | 0 | 0.34 | 1.36 | 0 | 0 | 4 | K | 1 | ROZPOCET | 0 | 0 | 0 | 0 | 0 | 1 | 0 | 4 | 244
| P |  | Poznámka k položce: 4.18 D.1.2.4-2.2-06 | [14 empty] | P | 1
122 | K | Pol107 | Montáž | bm | 4 |  | 0 |  |  | základní |  | 0 | 0 | 0 | 0 | 0 | 4 | K | 1 | ROZPOCET | 0 | 0 | 0 | 0 | 0 | 1 | 0 | 4 | 246
123 | K | Pol108 | Čidlo pohybu na stěnbové 24V | ks | 1 |  | 0 |  |  | základní |  | 0 | 0.6 | 0.6 | 0 | 0 | 4 | K | 1 | ROZPOCET | 0 | 0 | 0 | 0 | 0 | 1 | 0 | 4 | 248
| P |  | Poznámka k položce: 4.19 D.1.2.4-2.2-06 | [14 empty] | P | 1
124 | K | Pol109 | Montáž | ks | 1 |  | 0 |  |  | základní |  | 0 | 0 | 0 | 0 | 0 | 4 | K | 1 | ROZPOCET | 0 | 0 | 0 | 0 | 0 | 1 | 0 | 4 | 250
| D | D6 | Zařízení č. 5 - KLIMATIZACE (CHLAZENÍ) A VĚTRÁNÍ SERVEROVNY. |  |  |  | 0 |  |  |  |  | 0 |  | 107.45 |  | 0 | 1 | D | 0 | ROZPOCET | [6 empty] | 0
125 | K | Pol110 | Klimatizační zařízení Split systém invertor sestávající se: Vnější kompresor- kondenzátorová jednotka, Qchl=6,8kW, Qt=6,9kW, chladivo R32, el. 2,00kW,230V/50Hz, provoz chlazení do -15°C, SEER 6,7, SCOP 3,9, EER 3, | ks | 1 |  | 0 |  |  | základní |  | 0 | 59 | 59 | 0 | 0 | 4 | K | 1 | ROZPOCET | 0 | 0 | 0 | 0 | 0 | 1 | 0 | 4 | 252
| P |  | Poznámka k položce: 5.01 D.1.2.4-2.2-01 | [14 empty] | P | 1
126 | K | Pol111 | Montáž | ks | 1 |  | 0 |  |  | základní |  | 0 | 0 | 0 | 0 | 0 | 4 | K | 1 | ROZPOCET | 0 | 0 | 0 | 0 | 0 | 1 | 0 | 4 | 254
127 | K | Pol112 | Vnitřní klimatiz. jednotka stěnová , jmenovité výkony: Qchlj=6,8 kW, Qtj=6,9kW, Qv=624 až 1014 m3/hod, vč. dálkového bezdrátového ovladače | ks | 1 |  | 0 |  |  | základní |  | 0 | 11.5 | 11.5 | 0 | 0 | 4 | K | 1 | ROZPOCET | 0 | 0 | 0 | 0 | 0 | 1 | 0 | 4 | 256
| P |  | Poznámka k položce: 5.02 D.1.2.4-2.2-05,08 | [14 empty] | P | 1
128 | K | Pol113 | Montáž | ks | 1 |  | 0 |  |  | základní |  | 0 | 0 | 0 | 0 | 0 | 4 | K | 1 | ROZPOCET | 0 | 0 | 0 | 0 | 0 | 1 | 0 | 4 | 258
129 | K | Pol114 | Potrubí z Cu pro vedení chladiva (vč. chladiva R32 ,izolace + doplnění chladiva 30g) + komunikační kabeláž + závěsový materiál- kapalina/plyn : 9,5/15,9mm vč. Izolace | bm | 44 |  | 0 |  |  | základní |  | 0 | 0.7 | 30.8 | 0 | 0 | 4 | K | 1 | ROZPOCET | 0 | 0 | 0 | 0 | 0 | 1 | 0 | 4 | 260
130 | K | Pol115 | Montáž | bm | 44 |  | 0 |  |  | základní |  | 0 | 0 | 0 | 0 | 0 | 4 | K | 1 | ROZPOCET | 0 | 0 | 0 | 0 | 0 | 1 | 0 | 4 | 262
131 | K | Pol116 | Zprovoznění (uvedení do provozu) + technické zabezpečení stavby | komp | 1 |  | 0 |  |  | základní |  | 0 | 0 | 0 | 0 | 0 | 4 | K | 1 | ROZPOCET | 0 | 0 | 0 | 0 | 0 | 1 | 0 | 4 | 264
132 | K | Pol117 | Diagonální potrubní ventilátor plastový DN100mm s doběhem, Qv=180m3/h, pz=50Pa, el.příkon 28W/230V/50Hz, vč. zpětné klapky DN100 | ks | 1 |  | 0 |  |  | základní |  | 0 | 2.2 | 2.2 | 0 | 0 | 4 | K | 1 | ROZPOCET | 0 | 0 | 0 | 0 | 0 | 1 | 0 | 4 | 266
| P |  | Poznámka k položce: 5.03 D.1.2.4-2.2-05,08 | [14 empty] | P | 1
133 | K | Pol118 | Montáž | ks | 1 |  | 0 |  |  | základní |  | 0 | 0 | 0 | 0 | 0 | 4 | K | 1 | ROZPOCET | 0 | 0 | 0 | 0 | 0 | 1 | 0 | 4 | 268
134 | K | Pol119 | Termostat s vypínačem na stěnu, rozsah 5-30°C, zátěž 10A/230V, IP30 | ks | 1 |  | 0 |  |  | základní |  | 0 | 0.4 | 0.4 | 0 | 0 | 4 | K | 1 | ROZPOCET | 0 | 0 | 0 | 0 | 0 | 1 | 0 | 4 | 270
| P |  | Poznámka k položce: 5.04 D.1.2.4-2.2-05,08 | [14 empty] | P | 1
135 | K | Pol120 | Montáž | ks | 1 |  | 0 |  |  | základní |  | 0 | 0 | 0 | 0 | 0 | 4 | K | 1 | ROZPOCET | 0 | 0 | 0 | 0 | 0 | 1 | 0 | 4 | 272
136 | K | Pol98 | Talířový ventil DN 100 - bílý, plastový | ks | 1 |  | 0 |  |  | základní |  | 0 | 0.2 | 0.2 | 0 | 0 | 4 | K | 1 | ROZPOCET | 0 | 0 | 0 | 0 | 0 | 1 | 0 | 4 | 274
| P |  | Poznámka k položce: 5.05 D.1.2.4-2.2-05 | [14 empty] | P | 1
137 | K | Pol99 | Montáž | ks | 1 |  | 0 |  |  | základní |  | 0 | 0 | 0 | 0 | 0 | 4 | K | 1 | ROZPOCET | 0 | 0 | 0 | 0 | 0 | 1 | 0 | 4 | 276
138 | K | Pol121 | Plenum box pozinkovaný 200x200-výška 200 (vertikální hrdlo DN 100mm )-atyp | ks | 1 |  | 0 |  |  | základní |  | 0 | 1.1 | 1.1 | 0 | 0 | 4 | K | 1 | ROZPOCET | 0 | 0 | 0 | 0 | 0 | 1 | 0 | 4 | 278
| P |  | Poznámka k položce: 5.06 D.1.2.4-2.2-07,08 | [14 empty] | P | 1
139 | K | Pol122 | Montáž | ks | 1 |  | 0 |  |  | základní |  | 0 | 0 | 0 | 0 | 0 | 4 | K | 1 | ROZPOCET | 0 | 0 | 0 | 0 | 0 | 1 | 0 | 4 | 280
140 | K | Pol89 | Protidešťová žaluzie pozinkovaná 200x200mm,vč. Síta proti ptákům (oka 10x10mm) | ks | 1 |  | 0 |  |  | základní |  | 0 | 1.6 | 1.6 | 0 | 0 | 4 | K | 1 | ROZPOCET | 0 | 0 | 0 | 0 | 0 | 1 | 0 | 4 | 282
| P |  | Poznámka k položce: 5.07 D.1.2.4-2.2-07,08 | [14 empty] | P | 1
141 | K | Pol90 | Montáž | ks | 1 |  | 0 |  |  | základní |  | 0 | 0 | 0 | 0 | 0 | 4 | K | 1 | ROZPOCET | 0 | 0 | 0 | 0 | 0 | 1 | 0 | 4 | 284
142 | K | Pol123 | Hadice ohebná izolovaná tlumící DN102mm, tl. Izolace 25 mm z AL+min. vlna | bm | 1 |  | 0 |  |  | základní |  | 0 | 0.65 | 0.65 | 0 | 0 | 4 | K | 1 | ROZPOCET | 0 | 0 | 0 | 0 | 0 | 1 | 0 | 4 | 286
| P |  | Poznámka k položce: 5.08 D.1.2.4-2.2-05,08 | [14 empty] | P | 1
143 | K | Pol124 | Montáž | bm | 1 |  | 0 |  |  | základní |  | 0 | 0 | 0 | 0 | 0 | 4 | K | 1 | ROZPOCET | 0 | 0 | 0 | 0 | 0 | 1 | 0 | 4 | 288
| D | D7 | Zařízení č. 6 - VĚTRÁNÍ KOUPELNY SE SPRCHOU A WC U ZÁZEMÍ ÚKLIDU V 1.PP. |  |  |  | 0 |  |  |  |  | 0 |  | 14.51 |  | 0 | 1 | D | 0 | ROZPOCET | [6 empty] | 0
144 | K | Pol125 | Diagonální potrubní ventilátor plechový DN125, Qv=230m3/h, pz=150Pa, el.příkon 40W/230V/50Hz | ks | 1 |  | 0 |  |  | základní |  | 0 | 3.4 | 3.4 | 0 | 0 | 4 | K | 1 | ROZPOCET | 0 | 0 | 0 | 0 | 0 | 1 | 0 | 4 | 290
| P |  | Poznámka k položce: 6.01 D.1.2.4-2.2-01 | [14 empty] | P | 1
145 | K | Pol126 | Montáž | ks | 1 |  | 0 |  |  | základní |  | 0 | 0 | 0 | 0 | 0 | 4 | K | 1 | ROZPOCET | 0 | 0 | 0 | 0 | 0 | 1 | 0 | 4 | 292
146 | K | Pol127 | Doběhový spínač 8min. 230V max. 0,8A | ks | 1 |  | 0 |  |  | základní |  | 0 | 0.05 | 0.05 | 0 | 0 | 4 | K | 1 | ROZPOCET | 0 | 0 | 0 | 0 | 0 | 1 | 0 | 4 | 294
| P |  | Poznámka k položce: D.1.2.4-2.2-01 | [14 empty] | P | 1
147 | K | Pol128 | Montáž | ks | 1 |  | 0 |  |  | základní |  | 0 | 0 | 0 | 0 | 0 | 4 | K | 1 | ROZPOCET | 0 | 0 | 0 | 0 | 0 | 1 | 0 | 4 | 296
148 | K | Pol129 | Zpětná klapka DN 125 násuvná s těsněním, motýlová, pozinkovaná, ocelová pružina | ks | 1 |  | 0 |  |  | základní |  | 0 | 0.6 | 0.6 | 0 | 0 | 4 | K | 1 | ROZPOCET | 0 | 0 | 0 | 0 | 0 | 1 | 0 | 4 | 298
| P |  | Poznámka k položce: 6.02 D.1.2.4-2.2-01 | [14 empty] | P | 1
149 | K | Pol130 | Montáž | ks | 1 |  | 0 |  |  | základní |  | 0 | 0 | 0 | 0 | 0 | 4 | K | 1 | ROZPOCET | 0 | 0 | 0 | 0 | 0 | 1 | 0 | 4 | 300
150 | K | Pol131 | Výfuková/nasávací koleno 90° DN125 - sešikmená se sítem proti ptákům | ks | 1 |  | 0 |  |  | základní |  | 0 | 1.6 | 1.6 | 0 | 0 | 4 | K | 1 | ROZPOCET | 0 | 0 | 0 | 0 | 0 | 1 | 0 | 4 | 302
| P |  | Poznámka k položce: 6.03 D.1.2.4-2.2-01,08 | [14 empty] | P | 1
151 | K | Pol132 | Montáž | ks | 1 |  | 0 |  |  | základní |  | 0 | 0 | 0 | 0 | 0 | 4 | K | 1 | ROZPOCET | 0 | 0 | 0 | 0 | 0 | 1 | 0 | 4 | 304
152 | K | Pol98 | Talířový ventil DN 100 - bílý, plastový | ks | 2 |  | 0 |  |  | základní |  | 0 | 0.2 | 0.4 | 0 | 0 | 4 | K | 1 | ROZPOCET | 0 | 0 | 0 | 0 | 0 | 1 | 0 | 4 | 306
| P |  | Poznámka k položce: 6.04 D.1.2.4-2.2-01 | [14 empty] | P | 1
153 | K | Pol99 | Montáž | ks | 2 |  | 0 |  |  | základní |  | 0 | 0 | 0 | 0 | 0 | 4 | K | 1 | ROZPOCET | 0 | 0 | 0 | 0 | 0 | 1 | 0 | 4 | 308
154 | K | Pol133 | Talířový ventil DN 150 - bílý, plastový | ks | 1 |  | 0 |  |  | základní |  | 0 | 0.35 | 0.35 | 0 | 0 | 4 | K | 1 | ROZPOCET | 0 | 0 | 0 | 0 | 0 | 1 | 0 | 4 | 310
| P |  | Poznámka k položce: 6.05 D.1.2.4-2.2-01 | [14 empty] | P | 1
155 | K | Pol134 | Montáž | ks | 1 |  | 0 |  |  | základní |  | 0 | 0 | 0 | 0 | 0 | 4 | K | 1 | ROZPOCET | 0 | 0 | 0 | 0 | 0 | 1 | 0 | 4 | 312
156 | K | Pol135 | Odbočka jednostranná 90°-125/100 + vnější záslepka DN100 s odvodem kondenzátu | ks | 1 |  | 0 |  |  | základní |  | 0 | 1.4 | 1.4 | 0 | 0 | 4 | K | 1 | ROZPOCET | 0 | 0 | 0 | 0 | 0 | 1 | 0 | 4 | 314
| P |  | Poznámka k položce: 6.06 D.1.2.4-2.2-01 | [14 empty] | P | 1
157 | K | Pol136 | Montáž | ks | 1 |  | 0 |  |  | základní |  | 0 | 0 | 0 | 0 | 0 | 4 | K | 1 | ROZPOCET | 0 | 0 | 0 | 0 | 0 | 1 | 0 | 4 | 316
158 | K | Pol137 | Stěnová mřížka hliníková, rozteč lamel 25mm jednořadá vel. 300x150mm, vč.upevňovacího rámečku | ks | 2 |  | 0 |  |  | základní |  | 0 | 1.6 | 3.2 | 0 | 0 | 4 | K | 1 | ROZPOCET | 0 | 0 | 0 | 0 | 0 | 1 | 0 | 4 | 318
| P |  | Poznámka k položce: 6.07 D.1.2.4-2.2-01 | [14 empty] | P | 1
159 | K | Pol138 | Montáž | ks | 2 |  | 0 |  |  | základní |  | 0 | 0 | 0 | 0 | 0 | 4 | K | 1 | ROZPOCET | 0 | 0 | 0 | 0 | 0 | 1 | 0 | 4 | 320
160 | K | Pol139 | Hadice ohebná izolovaná tlumící DN127mm, tl. Izolace 25 mm z AL+min. vlna | bm | 4 |  | 0 |  |  | základní |  | 0 | 0.75 | 3 | 0 | 0 | 4 | K | 1 | ROZPOCET | 0 | 0 | 0 | 0 | 0 | 1 | 0 | 4 | 322
| P |  | Poznámka k položce: 6.08 D.1.2.4-2.2-01 | [14 empty] | P | 1
161 | K | Pol140 | Montáž | bm | 4 |  | 0 |  |  | základní |  | 0 | 0 | 0 | 0 | 0 | 4 | K | 1 | ROZPOCET | 0 | 0 | 0 | 0 | 0 | 1 | 0 | 4 | 324
162 | K | Pol106 | Hadice ohebná DN 100, AL plech | bm | 1.5 |  | 0 |  |  | základní |  | 0 | 0.34 | 0.51 | 0 | 0 | 4 | K | 1 | ROZPOCET | 0 | 0 | 0 | 0 | 0 | 1 | 0 | 4 | 326
| P |  | Poznámka k položce: 6.09 D.1.2.4-2.2-01 | [14 empty] | P | 1
163 | K | Pol107 | Montáž | bm | 1.5 |  | 0 |  |  | základní |  | 0 | 0 | 0 | 0 | 0 | 4 | K | 1 | ROZPOCET | 0 | 0 | 0 | 0 | 0 | 1 | 0 | 4 | 328
| D | D8 | Zařízení č. 7 - VĚTRÁNÍ WC ZTP SE SPRCHOU A WC UČITELŮ V 1.NP A 4.NP. |  |  |  | 0 |  |  |  |  | 0 |  | 12.215 |  | 0 | 1 | D | 0 | ROZPOCET | [6 empty] | 0
164 | K | Pol141 | Diagonální potrubní ventilátor plastový DN100 s doběhem, Qv=150m3/h, pz=70Pa, el.příkon 28W/230V/50Hz, vč. Zpětné klapky DN100 | ks | 1 |  | 0 |  |  | základní |  | 0 | 2.2 | 2.2 | 0 | 0 | 4 | K | 1 | ROZPOCET | 0 | 0 | 0 | 0 | 0 | 1 | 0 | 4 | 330
| P |  | Poznámka k položce: 7.01 D.1.2.4-2.2-02 | [14 empty] | P | 1
165 | K | Pol118 | Montáž | ks | 1 |  | 0 |  |  | základní |  | 0 | 0 | 0 | 0 | 0 | 4 | K | 1 | ROZPOCET | 0 | 0 | 0 | 0 | 0 | 1 | 0 | 4 | 332
166 | K | Pol142 | Radiální ventilátor plastový s mřížkou DN100 se zpětnou klapkou a doběhem, Qv=100m3/h,pz=45Pa,el.příkon 28W,230V/50Hz, IPX2 vč.: | ks | 2 |  | 0 |  |  | základní |  | 0 | 1.1 | 2.2 | 0 | 0 | 4 | K | 1 | ROZPOCET | 0 | 0 | 0 | 0 | 0 | 1 | 0 | 4 | 334
| P |  | Poznámka k položce: 7.02 D.1.2.4-2.2-02,05 | [14 empty] | P | 1
167 | K | Pol143 | Montáž | ks | 2 |  | 0 |  |  | základní |  | 0 | 0 | 0 | 0 | 0 | 4 | K | 1 | ROZPOCET | 0 | 0 | 0 | 0 | 0 | 1 | 0 | 4 | 336
168 | K | Pol144 | Zpětná klapka DN 100 vsuvná, těsná, plastová, ocelová pružina+magnet | ks | 1 |  | 0 |  |  | základní |  | 0 | 0.6 | 0.6 | 0 | 0 | 4 | K | 1 | ROZPOCET | 0 | 0 | 0 | 0 | 0 | 1 | 0 | 4 | 338
| P |  | Poznámka k položce: 7.03 D.1.2.4-2.2-02,05 | [14 empty] | P | 1
169 | K | Pol145 | Montáž | ks | 1 |  | 0 |  |  | základní |  | 0 | 0 | 0 | 0 | 0 | 4 | K | 1 | ROZPOCET | 0 | 0 | 0 | 0 | 0 | 1 | 0 | 4 | 340
170 | K | Pol121 | Plenum box pozinkovaný 200x200-výška 200 (vertikální hrdlo DN 100mm )-atyp | ks | 1 |  | 0 |  |  | základní |  | 0 | 1.1 | 1.1 | 0 | 0 | 4 | K | 1 | ROZPOCET | 0 | 0 | 0 | 0 | 0 | 1 | 0 | 4 | 342
| P |  | Poznámka k položce: 7.04 D.1.2.4-2.2-07,08 | [14 empty] | P | 1
171 | K | Pol122 | Montáž | ks | 1 |  | 0 |  |  | základní |  | 0 | 0 | 0 | 0 | 0 | 4 | K | 1 | ROZPOCET | 0 | 0 | 0 | 0 | 0 | 1 | 0 | 4 | 344
172 | K | Pol89 | Protidešťová žaluzie pozinkovaná 200x200mm,vč. Síta proti ptákům (oka 10x10mm) | ks | 2 |  | 0 |  |  | základní |  | 0 | 1.6 | 3.2 | 0 | 0 | 4 | K | 1 | ROZPOCET | 0 | 0 | 0 | 0 | 0 | 1 | 0 | 4 | 346
| P |  | Poznámka k položce: 7.05 D.1.2.4-2.2-07,08 | [14 empty] | P | 1
173 | K | Pol90 | Montáž | ks | 2 |  | 0 |  |  | základní |  | 0 | 0 | 0 | 0 | 0 | 4 | K | 1 | ROZPOCET | 0 | 0 | 0 | 0 | 0 | 1 | 0 | 4 | 348
174 | K | Pol146 | Plenum box pozinkovaný 200x200-výška 200 (vertikální hrdlo DN 125mm )-atyp | ks | 1 |  | 0 |  |  | základní |  | 0 | 1.9 | 1.9 | 0 | 0 | 4 | K | 1 | ROZPOCET | 0 | 0 | 0 | 0 | 0 | 1 | 0 | 4 | 350
| P |  | Poznámka k položce: 7.06 D.1.2.4-2.2-07,08 | [14 empty] | P | 1
175 | K | Pol122 | Montáž | ks | 1 |  | 0 |  |  | základní |  | 0 | 0 | 0 | 0 | 0 | 4 | K | 1 | ROZPOCET | 0 | 0 | 0 | 0 | 0 | 1 | 0 | 4 | 352
176 | K | Pol133 | Talířový ventil DN 150 - bílý, plastový | ks | 1 |  | 0 |  |  | základní |  | 0 | 0.35 | 0.35 | 0 | 0 | 4 | K | 1 | ROZPOCET | 0 | 0 | 0 | 0 | 0 | 1 | 0 | 4 | 354
| P |  | Poznámka k položce: 7.07 D.1.2.4-2.2-02 | [14 empty] | P | 1
177 | K | Pol134 | Montáž | ks | 1 |  | 0 |  |  | základní |  | 0 | 0 | 0 | 0 | 0 | 4 | K | 1 | ROZPOCET | 0 | 0 | 0 | 0 | 0 | 1 | 0 | 4 | 356
178 | K | Pol123 | Hadice ohebná izolovaná tlumící DN102mm, tl. Izolace 25 mm z AL+min. vlna | bm | 0.5 |  | 0 |  |  | základní |  | 0 | 0.65 | 0.325 | 0 | 0 | 4 | K | 1 | ROZPOCET | 0 | 0 | 0 | 0 | 0 | 1 | 0 | 4 | 358
| P |  | Poznámka k položce: 7.08 D.1.2.4-2.2-02 | [14 empty] | P | 1
179 | K | Pol124 | Montáž | bm | 0.5 |  | 0 |  |  | základní |  | 0 | 0 | 0 | 0 | 0 | 4 | K | 1 | ROZPOCET | 0 | 0 | 0 | 0 | 0 | 1 | 0 | 4 | 360
180 | K | Pol106 | Hadice ohebná DN 100, AL plech | bm | 1 |  | 0 |  |  | základní |  | 0 | 0.34 | 0.34 | 0 | 0 | 4 | K | 1 | ROZPOCET | 0 | 0 | 0 | 0 | 0 | 1 | 0 | 4 | 362
| P |  | Poznámka k položce: 7.09 D.1.2.4-2.2-02,05 | [14 empty] | P | 1
181 | K | Pol107 | Montáž | bm | 1 |  | 0 |  |  | základní |  | 0 | 0 | 0 | 0 | 0 | 4 | K | 1 | ROZPOCET | 0 | 0 | 0 | 0 | 0 | 1 | 0 | 4 | 364
| D | D9 | Zařízení č. 8 - VĚTRÁNÍ WC UČITELŮ VE 2.NP A 3.NP. |  |  |  | 0 |  |  |  |  | 0 |  | 12.255 |  | 0 | 1 | D | 0 | ROZPOCET | [6 empty] | 0
182 | K | Pol147 | Diagonální potrubní ventilátor plastový DN100 s doběhem, Qv=130m3/h, pz=75Pa, el.příkon 28W/230V/50Hz, vč. Zpětné klapky DN100 | ks | 2 |  | 0 |  |  | základní |  | 0 | 2.2 | 4.4 | 0 | 0 | 4 | K | 1 | ROZPOCET | 0 | 0 | 0 | 0 | 0 | 1 | 0 | 4 | 366
| P |  | Poznámka k položce: 8.01 D.1.2.4-2.2-03,04,08 | [14 empty] | P | 1
183 | K | Pol118 | Montáž | ks | 2 |  | 0 |  |  | základní |  | 0 | 0 | 0 | 0 | 0 | 4 | K | 1 | ROZPOCET | 0 | 0 | 0 | 0 | 0 | 1 | 0 | 4 | 368
184 | K | Pol146 | Plenum box pozinkovaný 200x200-výška 200 (vertikální hrdlo DN 125mm )-atyp | ks | 1 |  | 0 |  |  | základní |  | 0 | 1.9 | 1.9 | 0 | 0 | 4 | K | 1 | ROZPOCET | 0 | 0 | 0 | 0 | 0 | 1 | 0 | 4 | 370
| P |  | Poznámka k položce: 8.02 D.1.2.4-2.2-07,08 | [14 empty] | P | 1
185 | K | Pol122 | Montáž | ks | 1 |  | 0 |  |  | základní |  | 0 | 0 | 0 | 0 | 0 | 4 | K | 1 | ROZPOCET | 0 | 0 | 0 | 0 | 0 | 1 | 0 | 4 | 372
186 | K | Pol89 | Protidešťová žaluzie pozinkovaná 200x200mm,vč. Síta proti ptákům (oka 10x10mm) | ks | 1 |  | 0 |  |  | základní |  | 0 | 1.6 | 1.6 | 0 | 0 | 4 | K | 1 | ROZPOCET | 0 | 0 | 0 | 0 | 0 | 1 | 0 | 4 | 374
| P |  | Poznámka k položce: 8.03 D.1.2.4-2.2-07,08 | [14 empty] | P | 1
187 | K | Pol90 | Montáž | ks | 1 |  | 0 |  |  | základní |  | 0 | 0 | 0 | 0 | 0 | 4 | K | 1 | ROZPOCET | 0 | 0 | 0 | 0 | 0 | 1 | 0 | 4 | 376
188 | K | Pol98 | Talířový ventil DN 100 - bílý, plastový | ks | 6 |  | 0 |  |  | základní |  | 0 | 0.2 | 1.2 | 0 | 0 | 4 | K | 1 | ROZPOCET | 0 | 0 | 0 | 0 | 0 | 1 | 0 | 4 | 378
| P |  | Poznámka k položce: 8.04 D.1.2.4-2.2-03,04 | [14 empty] | P | 1
189 | K | Pol99 | Montáž | ks | 6 |  | 0 |  |  | základní |  | 0 | 0 | 0 | 0 | 0 | 4 | K | 1 | ROZPOCET | 0 | 0 | 0 | 0 | 0 | 1 | 0 | 4 | 380
190 | K | Pol123 | Hadice ohebná izolovaná tlumící DN102mm, tl. Izolace 25 mm z AL+min. vlna | bm | 2.5 |  | 0 |  |  | základní |  | 0 | 0.65 | 1.625 | 0 | 0 | 4 | K | 1 | ROZPOCET | 0 | 0 | 0 | 0 | 0 | 1 | 0 | 4 | 382
| P |  | Poznámka k položce: 8.05 D.1.2.4-2.2-03,04 | [14 empty] | P | 1
191 | K | Pol124 | Montáž | bm | 2.5 |  | 0 |  |  | základní |  | 0 | 0 | 0 | 0 | 0 | 4 | K | 1 | ROZPOCET | 0 | 0 | 0 | 0 | 0 | 1 | 0 | 4 | 384
192 | K | Pol106 | Hadice ohebná DN 100, AL plech | bm | 4.5 |  | 0 |  |  | základní |  | 0 | 0.34 | 1.53 | 0 | 0 | 4 | K | 1 | ROZPOCET | 0 | 0 | 0 | 0 | 0 | 1 | 0 | 4 | 386
| P |  | Poznámka k položce: 8.06 D.1.2.4-2.2-03,04 | [14 empty] | P | 1
193 | K | Pol107 | Montáž | bm | 4.5 |  | 0 |  |  | základní |  | 0 | 0 | 0 | 0 | 0 | 4 | K | 1 | ROZPOCET | 0 | 0 | 0 | 0 | 0 | 1 | 0 | 4 | 388
| D | D10 | Zařízení č. 9 - VĚTRÁNÍ ŠATEN UČITELŮ, SKLADU A TECHNICKÉHO ZÁZEMÍ. |  |  |  | 0 |  |  |  |  | 0 |  | 17.45 |  | 0 | 1 | D | 0 | ROZPOCET | [6 empty] | 0
194 | K | Pol142 | Radiální ventilátor plastový s mřížkou DN100 se zpětnou klapkou a doběhem, Qv=100m3/h,pz=45Pa,el.příkon 28W,230V/50Hz, IPX2 vč.: | ks | 3 |  | 0 |  |  | základní |  | 0 | 1.1 | 3.3 | 0 | 0 | 4 | K | 1 | ROZPOCET | 0 | 0 | 0 | 0 | 0 | 1 | 0 | 4 | 390
| P |  | Poznámka k položce: 9.01 D.1.2.4-2.2-03,04,05,08 | [14 empty] | P | 1
195 | K | Pol143 | Montáž | ks | 3 |  | 0 |  |  | základní |  | 0 | 0 | 0 | 0 | 0 | 4 | K | 1 | ROZPOCET | 0 | 0 | 0 | 0 | 0 | 1 | 0 | 4 | 392
196 | K | Pol148 | Diagonální potrubní ventilátor plechový DN125, Qv=275m3/h, pz=120Pa, el.příkon 40W/230V/50Hz | ks | 1 |  | 0 |  |  | základní |  | 0 | 3.4 | 3.4 | 0 | 0 | 4 | K | 1 | ROZPOCET | 0 | 0 | 0 | 0 | 0 | 1 | 0 | 4 | 394
| P |  | Poznámka k položce: 9.02 D.1.2.4-2.2-01 | [14 empty] | P | 1
197 | K | Pol126 | Montáž | ks | 1 |  | 0 |  |  | základní |  | 0 | 0 | 0 | 0 | 0 | 4 | K | 1 | ROZPOCET | 0 | 0 | 0 | 0 | 0 | 1 | 0 | 4 | 396
198 | K | Pol149 | Termostat s vypínačem nástěnný, rozsah 5-30°C, zátěž 10A/230V, IP30 | ks | 1 |  | 0 |  |  | základní |  | 0 | 0.4 | 0.4 | 0 | 0 | 4 | K | 1 | ROZPOCET | 0 | 0 | 0 | 0 | 0 | 1 | 0 | 4 | 398
| P |  | Poznámka k položce: D.1.2.4-2.2-01 | [14 empty] | P | 1
199 | K | Pol120 | Montáž | ks | 1 |  | 0 |  |  | základní |  | 0 | 0 | 0 | 0 | 0 | 4 | K | 1 | ROZPOCET | 0 | 0 | 0 | 0 | 0 | 1 | 0 | 4 | 400
200 | K | Pol150 | Ax. ventilátor SILENT 300CZR Plus se zpětnou klapkou, Qv=200m3/h,pz=45Pa,el.příkon 21W,230V/50Hz, IP45 | ks | 1 |  | 0 |  |  | základní |  | 0 | 1.65 | 1.65 | 0 | 0 | 4 | K | 1 | ROZPOCET | 0 | 0 | 0 | 0 | 0 | 1 | 0 | 4 | 402
| P |  | Poznámka k položce: 9.03 D.1.2.4-2.2-01 | [14 empty] | P | 1
201 | K | Pol151 | Montáž | ks | 1 |  | 0 |  |  | základní |  | 0 | 0 | 0 | 0 | 0 | 4 | K | 1 | ROZPOCET | 0 | 0 | 0 | 0 | 0 | 1 | 0 | 4 | 404
202 | K | Pol144 | Zpětná klapka DN 100 vsuvná, těsná, plastová, ocelová pružina+magnet | ks | 3 |  | 0 |  |  | základní |  | 0 | 0.6 | 1.8 | 0 | 0 | 4 | K | 1 | ROZPOCET | 0 | 0 | 0 | 0 | 0 | 1 | 0 | 4 | 406
| P |  | Poznámka k položce: 9.04 D.1.2.4-2.2-03,04,05,08 | [14 empty] | P | 1
203 | K | Pol145 | Montáž | ks | 3 |  | 0 |  |  | základní |  | 0 | 0 | 0 | 0 | 0 | 4 | K | 1 | ROZPOCET | 0 | 0 | 0 | 0 | 0 | 1 | 0 | 4 | 408
204 | K | Pol152 | Samotížná klapka žaluziová 178x178 pro DN 160 - plastová šedá | ks | 1 |  | 0 |  |  | základní |  | 0 | 0.7 | 0.7 | 0 | 0 | 4 | K | 1 | ROZPOCET | 0 | 0 | 0 | 0 | 0 | 1 | 0 | 4 | 410
| P |  | Poznámka k položce: 9.05 D.1.2.4-2.2-01 | [14 empty] | P | 1
205 | K | Pol153 | Montáž | ks | 1 |  | 0 |  |  | základní |  | 0 | 0 | 0 | 0 | 0 | 4 | K | 1 | ROZPOCET | 0 | 0 | 0 | 0 | 0 | 1 | 0 | 4 | 412
206 | K | Pol154 | Střešní průchod pozinkovaný pro DN125 (sklon 41°) + objímka DN 125 | ks | 1 |  | 0 |  |  | základní |  | 0 | 1.55 | 1.55 | 0 | 0 | 4 | K | 1 | ROZPOCET | 0 | 0 | 0 | 0 | 0 | 1 | 0 | 4 | 414
| P |  | Poznámka k položce: 9.06 D.1.2.4-2.2-07,08 | [14 empty] | P | 1
207 | K | Pol155 | Montáž | ks | 1 |  | 0 |  |  | základní |  | 0 | 0 | 0 | 0 | 0 | 4 | K | 1 | ROZPOCET | 0 | 0 | 0 | 0 | 0 | 1 | 0 | 4 | 416
208 | K | Pol131 | Výfuková/nasávací koleno 90° DN125 - sešikmená se sítem proti ptákům | ks | 2 |  | 0 |  |  | základní |  | 0 | 1.6 | 3.2 | 0 | 0 | 4 | K | 1 | ROZPOCET | 0 | 0 | 0 | 0 | 0 | 1 | 0 | 4 | 418
| P |  | Poznámka k položce: 9.07 D.1.2.4-2.2-07,08 | [14 empty] | P | 1
209 | K | Pol132 | Montáž | ks | 2 |  | 0 |  |  | základní |  | 0 | 0 | 0 | 0 | 0 | 4 | K | 1 | ROZPOCET | 0 | 0 | 0 | 0 | 0 | 1 | 0 | 4 | 420
210 | K | Pol156 | Sací dýza DN125 se sítem z pozink.drátu oka 10x10mm | ks | 1 |  | 0 |  |  | základní |  | 0 | 0.7 | 0.7 | 0 | 0 | 4 | K | 1 | ROZPOCET | 0 | 0 | 0 | 0 | 0 | 1 | 0 | 4 | 422
| P |  | Poznámka k položce: 9.08 D.1.2.4-2.2-01 | [14 empty] | P | 1
211 | K | Pol157 | Montáž | ks | 1 |  | 0 |  |  | základní |  | 0 | 0 | 0 | 0 | 0 | 4 | K | 1 | ROZPOCET | 0 | 0 | 0 | 0 | 0 | 1 | 0 | 4 | 424
212 | K | Pol139 | Hadice ohebná izolovaná tlumící DN127mm, tl. Izolace 25 mm z AL+min. vlna | bm | 1 |  | 0 |  |  | základní |  | 0 | 0.75 | 0.75 | 0 | 0 | 4 | K | 1 | ROZPOCET | 0 | 0 | 0 | 0 | 0 | 1 | 0 | 4 | 426
| P |  | Poznámka k položce: 9.09 D.1.2.4-2.2-01 | [14 empty] | P | 1
213 | K | Pol140 | Montáž | bm | 1 |  | 0 |  |  | základní |  | 0 | 0 | 0 | 0 | 0 | 4 | K | 1 | ROZPOCET | 0 | 0 | 0 | 0 | 0 | 1 | 0 | 4 | 428
| D | D11 | POTRUBÍ VZT: |  |  |  | 0 |  |  |  |  | 0 |  | 1223.116 |  | 0 | 1 | D | 0 | ROZPOCET | [6 empty] | 0
214 | K | Pol158 | Potrubí VZT čtyřhranné z pozink. plechu - do obvodu 1050/tvarovek (%): 30, (nad šířku 300mm s prolisy, přírubové spoje s tvarových listů dotěsněné pryží a tmelem, v rozích šroubované a po obvodu opatřené převlečnou těsnící lištou,uchycení co 3 m pomocí za | bm | 1.95 |  | 0 |  |  | základní |  | 0 | 10 | 19.5 | 0 | 0 | 4 | K | 1 | ROZPOCET | 0 | 0 | 0 | 0 | 0 | 1 | 0 | 4 | 430
| P |  | Poznámka k položce: - | [14 empty] | P | 1
215 | K | Pol159 | Montáž | bm | 1.95 |  | 0 |  |  | základní |  | 0 | 0 | 0 | 0 | 0 | 4 | K | 1 | ROZPOCET | 0 | 0 | 0 | 0 | 0 | 1 | 0 | 4 | 432
216 | K | Pol160 | Potrubí VZT čtyřhranné z pozink. plechu - do obvodu 1500/tvarovek (%): 30, (nad šířku 300mm s prolisy, přírubové spoje s tvarových listů dotěsněné pryží a tmelem, v rozích šroubované a po obvodu opatřené převlečnou těsnící lištou,uchycení co 3 m pomocí za | bm | 23.1 |  | 0 |  |  | základní |  | 0 | 15 | 346.5 | 0 | 0 | 4 | K | 1 | ROZPOCET | 0 | 0 | 0 | 0 | 0 | 1 | 0 | 4 | 434
| P |  | Poznámka k položce: - | [14 empty] | P | 1
217 | K | Pol161 | Montáž | bm | 23.1 |  | 0 |  |  | základní |  | 0 | 0 | 0 | 0 | 0 | 4 | K | 1 | ROZPOCET | 0 | 0 | 0 | 0 | 0 | 1 | 0 | 4 | 436
218 | K | Pol162 | Potrubí VZT čtyřhranné z pozink. plechu - do obvodu 2630/tvarovek (%): 80, (nad šířku 300mm s prolisy, přírubové spoje s tvarových listů dotěsněné pryží a tmelem, v rozích šroubované a po obvodu opatřené převlečnou těsnící lištou,uchycení co 3 m pomocí za | bm | 0.67 |  | 0 |  |  | základní |  | 0 | 29 | 19.43 | 0 | 0 | 4 | K | 1 | ROZPOCET | 0 | 0 | 0 | 0 | 0 | 1 | 0 | 4 | 438
| P |  | Poznámka k položce: - | [14 empty] | P | 1
219 | K | Pol163 | Montáž | bm | 0.67 |  | 0 |  |  | základní |  | 0 | 0 | 0 | 0 | 0 | 4 | K | 1 | ROZPOCET | 0 | 0 | 0 | 0 | 0 | 1 | 0 | 4 | 440
220 | K | Pol164 | TR SPIRO f 100 - kruhové potrubí VZT - vč. Tvarovek s břitovým gumovým těsněním do 15% a spojek - vsuvek, tř. těsnosti D (vyrobeno ze spirálně vinutého pozink. plechu tl. 0,6 mm, uchycení max. po 3 m, zavěšení pomocí objímek a závitových tyčí.) | bm | 63.1 |  | 0 |  |  | základní |  | 0 | 1.6 | 100.96 | 0 | 0 | 4 | K | 1 | ROZPOCET | 0 | 0 | 0 | 0 | 0 | 1 | 0 | 4 | 442
| P |  | Poznámka k položce: 90 | [14 empty] | P | 1
221 | K | Pol165 | Montáž | bm | 63.1 |  | 0 |  |  | základní |  | 0 | 0 | 0 | 0 | 0 | 4 | K | 1 | ROZPOCET | 0 | 0 | 0 | 0 | 0 | 1 | 0 | 4 | 444
222 | K | Pol166 | TR SPIRO f 125 - kruhové potrubí VZT - vč. Tvarovek s břitovým gumovým těsněním do 15% a spojek - vsuvek, tř. těsnosti D (vyrobeno ze spirálně vinutého pozink. plechu tl. 0,6 mm, uchycení max. po 3 m, zavěšení pomocí objímek a závitových tyčí.) | bm | 95 |  | 0 |  |  | základní |  | 0 | 2.1 | 199.5 | 0 | 0 | 4 | K | 1 | ROZPOCET | 0 | 0 | 0 | 0 | 0 | 1 | 0 | 4 | 446
| P |  | Poznámka k položce: 90 | [14 empty] | P | 1
223 | K | Pol167 | Montáž | bm | 95 |  | 0 |  |  | základní |  | 0 | 0 | 0 | 0 | 0 | 4 | K | 1 | ROZPOCET | 0 | 0 | 0 | 0 | 0 | 1 | 0 | 4 | 448
224 | K | Pol168 | TR SPIRO f 150 - kruhové potrubí VZT - vč. Tvarovek s břitovým gumovým těsněním do 30% a spojek - vsuvek, tř. těsnosti D (vyrobeno ze spirálně vinutého pozink. plechu tl. 0,6 mm, uchycení max. po 3 m, zavěšení pomocí objímek a závitových tyčí.) | bm | 8.5 |  | 0 |  |  | základní |  | 0 | 2.5 | 21.25 | 0 | 0 | 4 | K | 1 | ROZPOCET | 0 | 0 | 0 | 0 | 0 | 1 | 0 | 4 | 450
| P |  | Poznámka k položce: 90 | [14 empty] | P | 1
225 | K | Pol169 | Montáž | bm | 8.5 |  | 0 |  |  | základní |  | 0 | 0 | 0 | 0 | 0 | 4 | K | 1 | ROZPOCET | 0 | 0 | 0 | 0 | 0 | 1 | 0 | 4 | 452
226 | K | Pol170 | TR SPIRO f 160 - kruhové potrubí VZT - vč. Tvarovek s břitovým gumovým těsněním do 20% a spojek - vsuvek, tř. těsnosti D (vyrobeno ze spirálně vinutého pozink. plechu tl. 0,6 mm, uchycení max. po 3 m, zavěšení pomocí objímek a závitových tyčí.) | bm | 1.88 |  | 0 |  |  | základní |  | 0 | 2.7 | 5.076 | 0 | 0 | 4 | K | 1 | ROZPOCET | 0 | 0 | 0 | 0 | 0 | 1 | 0 | 4 | 454
| P |  | Poznámka k položce: 90 | [14 empty] | P | 1
227 | K | Pol171 | Montáž | bm | 1.88 |  | 0 |  |  | základní |  | 0 | 0 | 0 | 0 | 0 | 4 | K | 1 | ROZPOCET | 0 | 0 | 0 | 0 | 0 | 1 | 0 | 4 | 456
228 | K | Pol172 | TR SPIRO f 200 - kruhové potrubí VZT - vč. Tvarovek s břitovým gumovým těsněním do 15% a spojek - vsuvek, tř. těsnosti D (vyrobeno ze spirálně vinutého pozink. plechu tl. 0,6 mm, uchycení max. po 3 m, zavěšení pomocí objímek a závitových tyčí.) | bm | 40.4 |  | 0 |  |  | základní |  | 0 | 3.4 | 137.36 | 0 | 0 | 4 | K | 1 | ROZPOCET | 0 | 0 | 0 | 0 | 0 | 1 | 0 | 4 | 458
| P |  | Poznámka k položce: 90 | [14 empty] | P | 1
229 | K | Pol173 | Montáž | bm | 40.4 |  | 0 |  |  | základní |  | 0 | 0 | 0 | 0 | 0 | 4 | K | 1 | ROZPOCET | 0 | 0 | 0 | 0 | 0 | 1 | 0 | 4 | 460
230 | K | Pol174 | TR SPIRO f 250 - kruhové potrubí VZT - vč. Tvarovek s břitovým gumovým těsněním do 10% a spojek - vsuvek, tř. těsnosti D (vyrobeno ze spirálně vinutého pozink. plechu tl. 0,6 mm, uchycení max. po 3 m, zavěšení pomocí objímek a závitových tyčí.) | bm | 8.1 |  | 0 |  |  | základní |  | 0 | 4.2 | 34.02 | 0 | 0 | 4 | K | 1 | ROZPOCET | 0 | 0 | 0 | 0 | 0 | 1 | 0 | 4 | 462
| P |  | Poznámka k položce: 90 | [14 empty] | P | 1
231 | K | Pol175 | Montáž | bm | 8.1 |  | 0 |  |  | základní |  | 0 | 0 | 0 | 0 | 0 | 4 | K | 1 | ROZPOCET | 0 | 0 | 0 | 0 | 0 | 1 | 0 | 4 | 464
232 | K | Pol176 | TR SPIRO f 315 - kruhové potrubí VZT - vč. Tvarovek s břitovým gumovým těsněním do 15% a spojek - vsuvek, tř. těsnosti D (vyrobeno ze spirálně vinutého pozink. plechu tl. 0,6 mm, uchycení max. po 3 m, zavěšení pomocí objímek a závitových tyčí.) | bm | 18.4 |  | 0 |  |  | základní |  | 0 | 7.1 | 130.64 | 0 | 0 | 4 | K | 1 | ROZPOCET | 0 | 0 | 0 | 0 | 0 | 1 | 0 | 4 | 466
| P |  | Poznámka k položce: 90 | [14 empty] | P | 1
233 | K | Pol177 | Montáž | bm | 18.4 |  | 0 |  |  | základní |  | 0 | 0 | 0 | 0 | 0 | 4 | K | 1 | ROZPOCET | 0 | 0 | 0 | 0 | 0 | 1 | 0 | 4 | 468
234 | K | Pol178 | Závěsový materiál na bm | bm | 261.1 |  | 0 |  |  | základní |  | 0 | 0.8 | 208.88 | 0 | 0 | 4 | K | 1 | ROZPOCET | 0 | 0 | 0 | 0 | 0 | 1 | 0 | 4 | 470
| D | D12 | Nátěry |  |  |  | 0 |  |  |  |  | 0 |  | 0 |  | 0 | 1 | D | 0 | ROZPOCET | [6 empty] | 0
235 | K | Pol179 | Nátěry potrubí v šatnách v 1.PP ve složení: 1x S2008,2xS2013 Ral určí architekt | m2 | 50 |  | 0 |  |  | základní |  | 0 | 0 | 0 | 0 | 0 | 4 | K | 1 | ROZPOCET | 0 | 0 | 0 | 0 | 0 | 1 | 0 | 4 | 472
| P |  | Poznámka k položce: I | [14 empty] | P | 1
| D | D13 | Přesun hmot |  |  |  | 0 |  |  |  |  | 0 |  | 0 |  | 0 | 1 | D | 0 | ROZPOCET | [6 empty] | 0
236 | K | Pol180 | - Potrubí | t | 1.223 |  | 0 |  |  | základní |  | 0 | 0 | 0 | 0 | 0 | 4 | K | 1 | ROZPOCET | 0 | 0 | 0 | 0 | 0 | 1 | 0 | 4 | 474
237 | K | Pol181 | - ostatní | t | 1.936 |  | 0 |  |  | základní |  | 0 | 0 | 0 | 0 | 0 | 4 | K | 1 | ROZPOCET | 0 | 0 | 0 | 0 | 0 | 1 | 0 | 4 | 476
| D | D14 | Izolace: |  |  |  | 0 |  |  |  |  | 0 |  | 0 |  | 0 | 1 | D | 0 | ROZPOCET | [6 empty] | 0
238 | K | Pol182 | Tepelná izolace - rohože z minerální vlny 40kg/m3 tl. 40mm + Alu polep | m2 | 29 |  | 0 |  |  | základní |  | 0 | 0 | 0 | 0 | 0 | 4 | K | 1 | ROZPOCET | 0 | 0 | 0 | 0 | 0 | 1 | 0 | 4 | 478
| P |  | Poznámka k položce: B | [14 empty] | P | 1
239 | K | Pol183 | Protipožární izolace pro kruh.potrubí tř. těsnosti D (dle ČSN EN 12 237) - odolná z i vnější strany potrubí min. 45 minut (EI45S), spojky těsněny nehořlavou páskou 20x3mm (vložena do gumového těsnění), izolace z minerální vlny tlouštky 75 mm (66 kg/m3) | m2 | 42 |  | 0 |  |  | základní |  | 0 | 0 | 0 | 0 | 0 | 4 | K | 1 | ROZPOCET | 0 | 0 | 0 | 0 | 0 | 1 | 0 | 4 | 480
| P |  | Poznámka k položce: D | [14 empty] | P | 1
240 | K | Pol184 | Protipožární šachta vytořená v kanálu z desek protipožárních tl.25mm - světlost prostupu 200x200mm celková délka dle potřeby (cca 610mm) - sešroubováno, kotveno do stavební konstruce. Použití jako šachta pro požární ucpácku ve které je vedeno dvojité potr | ks | 9 |  | 0 |  |  | základní |  | 0 | 0 | 0 | 0 | 0 | 4 | K | 1 | ROZPOCET | 0 | 0 | 0 | 0 | 0 | 1 | 0 | 4 | 482
| P |  | Poznámka k položce: E | [14 empty] | P | 1
241 | K | Pol185 | Protipožární ucpávka pro kombinované vedení 1 až 2 dvoj potrubí CU s hořlavou izolací + kabel. Provedení - omotání dvojice potrubí s kabelem ve společné izolaci na začátku a na konci prostupu páskou spec. páskou (dvě vrstvy) v délce přes prostup vatou | ks | 20 |  | 0 |  |  | základní |  | 0 | 0 | 0 | 0 | 0 | 4 | K | 1 | ROZPOCET | 0 | 0 | 0 | 0 | 0 | 1 | 0 | 4 | 484
| P |  | Poznámka k položce: F | [14 empty] | P | 1
| D | D15 | Stavební výpomoc: |  |  |  | 0 |  |  |  |  | 0 |  | 0 |  | 0 | 1 | D | 0 | ROZPOCET | [6 empty] | 0
242 | K | Pol186 | Průchody potrubí přes stěny - obalení potrubí v průchodu izolací a zapravení (např. 0,5cm po obvodu použít trvale pružný tmel. | ks | 80 |  | 0 |  |  | základní |  | 0 | 0 | 0 | 0 | 0 | 4 | K | 1 | ROZPOCET | 0 | 0 | 0 | 0 | 0 | 1 | 0 | 4 | 486
243 | K | Pol187 | HZS - odstranění drobných závad, zaregulování apod. Práce lze fakturovat dle skutečně odpracovaných hodin potvrzených v montážním deníku | hod. | 16 |  | 0 |  |  | základní |  | 0 | 0 | 0 | 0 | 0 | 4 | K | 1 | ROZPOCET | 0 | 0 | 0 | 0 | 0 | 1 | 0 | 4 | 488
244 | K | Pol188 | Zaregulování průtoků vzduchu | hod. | 24 |  | 0 |  |  | základní |  | 0 | 0 | 0 | 0 | 0 | 4 | K | 1 | ROZPOCET | 0 | 0 | 0 | 0 | 0 | 1 | 0 | 4 | 490
| P |  | Poznámka k položce: - | [14 empty] | P | 1
245 | K | Pol189 | Dopravné 6,0% z položky dodávek | soubor | 1 |  | 0 |  |  | základní |  | 0 | 0 | 0 | 0 | 0 | 4 | K | 1 | ROZPOCET | 0 | 0 | 0 | 0 | 0 | 1 | 0 | 4 | 1978153425
| P |  | Poznámka k položce: - | [14 empty] | P | 1
246 | K | Pol190 | PPV 1% z pol. montáží | soubor | 1 |  | 0 |  |  | základní |  | 0 | 0 | 0 | 0 | 0 | 4 | K | 1 | ROZPOCET | 0 | 0 | 0 | 0 | 0 | 1 | 0 | 4 | -468551778
| P |  | Poznámka k položce: - | [14 empty] | P | 1

## 006 - EPS
{a3c5b91b-f17e-45d7-b0f6-4f3c26999cc8}
2
| KRYCÍ LIST SOUPISU PRACÍ | [7 empty] | v --- níže se nacházejí doplnkové a pomocné údaje k sestavám --- v | [8 empty] | False
Stavba:
CELKOVÁ OBNOVA BUDOVY ZŠ KONTEŠINEC PO POŽÁRU
Objekt:
006 - EPS
| KSO: |  |  |  |  | CC-CZ:
| Místo: |  |  |  |  | Datum: | 22. 5. 2025
| Zadavatel: |  |  |  |  | IČ:
|  | Město Český Těšín |  |  |  | DIČ:
| Uchazeč: |  |  |  |  | IČ: | Vyplň údaj
|  | Vyplň údaj |  |  |  | DIČ: | Vyplň údaj
| Projektant: |  |  |  |  | IČ:
|  | ATRIS s.r.o. |  |  |  | DIČ:
| Zpracovatel: |  |  |  |  | IČ:
|  | Barbora Kyšková |  |  |  | DIČ:
Poznámka:
| Cena bez DPH | [5 empty] | 0
|  |  | Základ daně |  |  | Sazba daně | Výše daně
| DPH | základní | 0 |  |  | 21% | 0
|  | snížená | 0 |  |  | 12% | 0
|  | zákl. přenesená | 0 |  |  | 21% | 0
|  | sníž. přenesená | 0 |  |  | 12% | 0
|  | nulová | 0 |  |  | 0% | 0
| Cena s DPH |  |  | v | CZK |  | 0
| Projektant |  |  | Zpracovatel
| Datum a podpis: |  | Razítko | Datum a podpis: |  |  | Razítko
| Objednavatel |  |  | Uchazeč
| Datum a podpis: |  | Razítko | Datum a podpis: |  |  | Razítko
REKAPITULACE ČLENĚNÍ SOUPISU PRACÍ
Stavba:
CELKOVÁ OBNOVA BUDOVY ZŠ KONTEŠINEC PO POŽÁRU
Objekt:
006 - EPS
Místo: | [5 empty] | Datum: | 22. 5. 2025
Zadavatel: |  |  | Město Český Těšín |  |  | Projektant: | ATRIS s.r.o.
Uchazeč: |  |  | Vyplň údaj |  |  | Zpracovatel: | Barbora Kyšková
Kód dílu - Popis | [6 empty] | Cena celkem [CZK]
Náklady ze soupisu prací | [6 empty] | 0 | [11 empty] | -1
| D1 - | [5 empty] | 0
| D1 - | [5 empty] | 0
| D1 - | [5 empty] | 0
SOUPIS PRACÍ
Stavba:
CELKOVÁ OBNOVA BUDOVY ZŠ KONTEŠINEC PO POŽÁRU
Objekt:
006 - EPS
Místo: | [5 empty] | Datum: | 22. 5. 2025
Zadavatel: |  |  | Město Český Těšín |  |  | Projektant: | ATRIS s.r.o.
Uchazeč: |  |  | Vyplň údaj |  |  | Zpracovatel: | Barbora Kyšková
PČ | Typ | Kód | Popis | MJ | Množství | J.cena [CZK] | Cena celkem [CZK] | Cenová soustava |  | DPH | J. Nh [h] | Nh celkem [h] | J. hmotnost [t] | Hmotnost celkem [t] | J. suť [t] | Suť Celkem [t]
Náklady soupisu celkem | [6 empty] | 0 |  |  |  |  | 0 |  | 0 |  | 0 |  | D | -1 | [10 empty] | 0
| D | D1 |  |  |  |  | 0 |  |  |  |  | 0 |  | 0 |  | 0 | 1 | D | 0 |  |  |  | ROZPOCET | [6 empty] | 0
1 | K | Pol191 | EPS ústředna, základní verze včetně čelního ovládacího panelu CZ; provoz poplašných signalizačních zařízení (optická/akustická/hlasová) v kruhové topologii, délka kruhového vedení až 3,5 km, min. 250 prvků na jedno kruhové vedení. Bluetooth servisní rozhr | ks | 1 |  | 0 |  |  | základní |  | 0 | 0 | 0 | 0 | 0 | 4 | K | 1 |  |  |  | ROZPOCET | 0 | 0 | 0 | 0 | 0 | 1 | 0 | 4 | 2
| VV |  | 1*1 |  | 1 | [12 empty] | VV | 1 | 2 | True | 0 | ROZPOCET
| VV |  | Součet |  | 1 | [12 empty] | VV | 1 | 4 | True | 1 | ROZPOCET
2 | K | Pol192 | Obslužný externí ovládací panel, montáž na povrch; umožňuje možnost kompletního ovládání ústředny EPS; panel CZ; komplet | ks | 1 |  | 0 |  |  | základní |  | 0 | 0 | 0 | 0 | 0 | 4 | K | 1 |  |  |  | ROZPOCET | 0 | 0 | 0 | 0 | 0 | 1 | 0 | 4 | 4
| VV |  | 1*1 |  | 1 | [12 empty] | VV | 1 | 2 | True | 0 | ROZPOCET
| VV |  | Součet |  | 1 | [12 empty] | VV | 1 | 4 | True | 1 | ROZPOCET
3 | K | Pol193 | Zobrazovací externí ovládací panel, montáž na povrch; umožňuje možnost kompletního ovládání ústředny EPS; panel CZ; možnost připojení externích panelů (OPPO); komplet | ks | 1 |  | 0 |  |  | základní |  | 0 | 0 | 0 | 0 | 0 | 4 | K | 1 |  |  |  | ROZPOCET | 0 | 0 | 0 | 0 | 0 | 1 | 0 | 4 | 6
| VV |  | 1*1 |  | 1 | [12 empty] | VV | 1 | 2 | True | 0 | ROZPOCET
| VV |  | Součet |  | 1 | [12 empty] | VV | 1 | 4 | True | 1 | ROZPOCET
4 | K | Pol194 | Výstupní reléový modul, 4 reléové bistabilní výstupy 230V/2A/60W s programovatelnou funkcí fail-safe, integrovaný zkratový izolátor | ks | 3 |  | 0 |  |  | základní |  | 0 | 0 | 0 | 0 | 0 | 4 | K | 1 |  |  |  | ROZPOCET | 0 | 0 | 0 | 0 | 0 | 1 | 0 | 4 | 8
| VV |  | 3*1 |  | 3 | [12 empty] | VV | 1 | 2 | True | 0 | ROZPOCET
| VV |  | Součet |  | 3 | [12 empty] | VV | 1 | 4 | True | 1 | ROZPOCET
5 | K | Pol195 | Vstupně/výstupní modul, 1 reléový bistabilní výstup 230V/2A/60W s programovatelnou funkcí fail-safe, 2 monitorované Vstupy pro připojení bezpotenciálových kontaktů, 1 optočlenem oddělený napěťový vstup pro monitorování externího zdroje napětí, integrovaný | ks | 1 |  | 0 |  |  | základní |  | 0 | 0 | 0 | 0 | 0 | 4 | K | 1 |  |  |  | ROZPOCET | 0 | 0 | 0 | 0 | 0 | 1 | 0 | 4 | 10
6 | K | Pol196 | Vstupně/výstupní modul, 1 monitorovaný výstup, 1 monitorovaný vstup pro připojení bezpotenciálových kontaktů, 1 optočlenem oddělený napěťový vstup pro monitorování externího zdroje napětí, integrovaný zkratový izolátor | ks | 1 |  | 0 |  |  | základní |  | 0 | 0 | 0 | 0 | 0 | 4 | K | 1 |  |  |  | ROZPOCET | 0 | 0 | 0 | 0 | 0 | 1 | 0 | 4 | 12
7 | K | Pol197 | Box pro vstupní a výstupní moduly, komplet, záslepky | ks | 1 |  | 0 |  |  | základní |  | 0 | 0 | 0 | 0 | 0 | 4 | K | 1 |  |  |  | ROZPOCET | 0 | 0 | 0 | 0 | 0 | 1 | 0 | 4 | 14
8 | K | Pol198 | Box pro vstupní a výstupní reléový moduly, komplet, záslepky | ks | 3 |  | 0 |  |  | základní |  | 0 | 0 | 0 | 0 | 0 | 4 | K | 1 |  |  |  | ROZPOCET | 0 | 0 | 0 | 0 | 0 | 1 | 0 | 4 | 16
9 | K | Pol199 | Akumulátor 12 V DC / 17 Ah, bezúdržbové, uzavřené s tuhým elektrolytem, s dlouhou životností (4 až 5 let) a vysokou zatížitelností. | ks | 2 |  | 0 |  |  | základní |  | 0 | 0 | 0 | 0 | 0 | 4 | K | 1 |  |  |  | ROZPOCET | 0 | 0 | 0 | 0 | 0 | 1 | 0 | 4 | 18
| VV |  | 2*1 |  | 2 | [12 empty] | VV | 1 | 2 | True | 0 | ROZPOCET
| VV |  | Součet |  | 2 | [12 empty] | VV | 1 | 4 | True | 1 | ROZPOCET
10 | K | Pol200 | Hlásič požáru multisenzorový. Hlásič lze specificky podle zařízení na základě potřeby naprogramovat a nastavit podle své oblasti použití jako hlásič kouře, teplotní hlásič nebo kombinovaný hlásič; Integrovaný zkratový izolátor; detekce znečištění; EN 54-5 | ks | 118 |  | 0 |  |  | základní |  | 0 | 0 | 0 | 0 | 0 | 4 | K | 1 |  |  |  | ROZPOCET | 0 | 0 | 0 | 0 | 0 | 1 | 0 | 4 | 20
11 | K | Pol201 | Hlásič požáru multisenzorový s CO detekcí. Hlásič lze specificky podle zařízení na základě potřeby naprogramovat a nastavit podle své oblasti použití jako hlásič kouře, teplotní hlásič nebo kombinovaný hlásič; Integrovaný zkratový izolátor; detekce znečiš | ks | 1 |  | 0 |  |  | základní |  | 0 | 0 | 0 | 0 | 0 | 4 | K | 1 |  |  |  | ROZPOCET | 0 | 0 | 0 | 0 | 0 | 1 | 0 | 4 | 22
12 | K | Pol202 | Patice pro požární a další hlásiče, komplet | ks | 75 |  | 0 |  |  | základní |  | 0 | 0 | 0 | 0 | 0 | 4 | K | 1 |  |  |  | ROZPOCET | 0 | 0 | 0 | 0 | 0 | 1 | 0 | 4 | 24
13 | K | Pol203 | Patice pro požární a další hlásiče pro montáž do podhledu nebo SDK; komplet | ks | 40 |  | 0 |  |  | základní |  | 0 | 0 | 0 | 0 | 0 | 4 | K | 1 |  |  |  | ROZPOCET | 0 | 0 | 0 | 0 | 0 | 1 | 0 | 4 | 26
14 | K | Pol204 | Lineární hlásič do 50 m | ks | 1 |  | 0 |  |  | základní |  | 0 | 0 | 0 | 0 | 0 | 4 | K | 1 |  |  |  | ROZPOCET | 0 | 0 | 0 | 0 | 0 | 1 | 0 | 4 | 28
15 | K | Pol205 | Průhledný kryt tlačítka pro eliminaci nechtěného spuštění požárního poplachu | ks | 8 |  | 0 |  |  | základní |  | 0 | 0 | 0 | 0 | 0 | 4 | K | 1 |  |  |  | ROZPOCET | 0 | 0 | 0 | 0 | 0 | 1 | 0 | 4 | 30
16 | K | Pol206 | Tlačítkový hlásič v červeném provedení s piktogramem pro okamžité spuštění požárního poplachu. Hlásič má zabudovaný zkratový izolátor a integrovánu poplachovou červenou diodu; zůstává aktivní do deblokace tlačítka. Umožňuje jednotlivé vypnutí prvku. Typ B | ks | 8 |  | 0 |  |  | základní |  | 0 | 0 | 0 | 0 | 0 | 4 | K | 1 |  |  |  | ROZPOCET | 0 | 0 | 0 | 0 | 0 | 1 | 0 | 4 | 32
| VV |  | 8*1 |  | 8 | [12 empty] | VV | 1 | 2 | True | 0 | ROZPOCET
| VV |  | Součet |  | 8 | [12 empty] | VV | 1 | 4 | True | 1 | ROZPOCET
17 | K | Pol207 | Popisný štítek pro patici hlásičů | ks | 112 |  | 0 |  |  | základní |  | 0 | 0 | 0 | 0 | 0 | 4 | K | 1 |  |  |  | ROZPOCET | 0 | 0 | 0 | 0 | 0 | 1 | 0 | 4 | 34
18 | K | Pol208 | VPN router, LAN pro připojení ke cloud platformě včetně VPN certifikátu | ks | 1 |  | 0 |  |  | základní |  | 0 | 0 | 0 | 0 | 0 | 4 | K | 1 |  |  |  | ROZPOCET | 0 | 0 | 0 | 0 | 0 | 1 | 0 | 4 | 36
19 | K | Pol209 | Základní licence mobilní aplikace pro 2 současná připojení | ks | 1 |  | 0 |  |  | základní |  | 0 | 0 | 0 | 0 | 0 | 4 | K | 1 |  |  |  | ROZPOCET | 0 | 0 | 0 | 0 | 0 | 1 | 0 | 4 | 38
| VV |  | 1*1 |  | 1 | [12 empty] | VV | 1 | 2 | True | 0 | ROZPOCET
| VV |  | Součet |  | 1 | [12 empty] | VV | 1 | 4 | True | 1 | ROZPOCET
20 | K | Pol210 | Požární konzole s integrovaným elektromagnetem pro zajištění dveří v otevřené poloze - pro dvoukřídlé dveře, shoda s EN 1155 | ks | 1 |  | 0 |  |  | základní |  | 0 | 0 | 0 | 0 | 0 | 4 | K | 1 |  |  |  | ROZPOCET | 0 | 0 | 0 | 0 | 0 | 1 | 0 | 4 | 40
21 | K | Pol211 | Požární konzole s integrovaným elektromagnetem pro zajištění dveří v otevřené poloze - pro jednokřídlé dveře, shoda s EN 1155 | ks | 7 |  | 0 |  |  | základní |  | 0 | 0 | 0 | 0 | 0 | 4 | K | 1 |  |  |  | ROZPOCET | 0 | 0 | 0 | 0 | 0 | 1 | 0 | 4 | 42
22 | K | Pol212 | Dveřní zavírač s vačkovou technologií, certifikace s požární konzolí, shoda s EN 1154 | ks | 9 |  | 0 |  |  | základní |  | 0 | 0 | 0 | 0 | 0 | 4 | K | 1 |  |  |  | ROZPOCET | 0 | 0 | 0 | 0 | 0 | 1 | 0 | 4 | 44
23 | K | Pol213 | Napájecí zdroj pro požární konzole 24 V | ks | 1 |  | 0 |  |  | základní |  | 0 | 0 | 0 | 0 | 0 | 4 | K | 1 |  |  |  | ROZPOCET | 0 | 0 | 0 | 0 | 0 | 1 | 0 | 4 | 46
| VV |  | 1*1 |  | 1 | [12 empty] | VV | 1 | 2 | True | 0 | ROZPOCET
| VV |  | Součet |  | 1 | [12 empty] | VV | 1 | 4 | True | 1 | ROZPOCET
24 | K | Pol214 | Vypínač nástěnný 1/0 pro odpojení požární konzole | ks | 9 |  | 0 |  |  | základní |  | 0 | 0 | 0 | 0 | 0 | 4 | K | 1 |  |  |  | ROZPOCET | 0 | 0 | 0 | 0 | 0 | 1 | 0 | 4 | 48
| VV |  | 9*1 |  | 9 | [12 empty] | VV | 1 | 2 | True | 0 | ROZPOCET
| VV |  | Součet |  | 9 | [12 empty] | VV | 1 | 4 | True | 1 | ROZPOCET
25 | K | Pol215 | Havarijní plynový ventil | ks | 1 |  | 0 |  |  | základní |  | 0 | 0 | 0 | 0 | 0 | 4 | K | 1 |  |  |  | ROZPOCET | 0 | 0 | 0 | 0 | 0 | 1 | 0 | 4 | 50
| VV |  | 1*1 |  | 1 | [12 empty] | VV | 1 | 2 | True | 0 | ROZPOCET
| VV |  | Součet |  | 1 | [12 empty] | VV | 1 | 4 | True | 1 | ROZPOCET
26 | K | Pol216 | Patch kabel SF/UTP 5e 3m FRNC | ks | 1 |  | 0 |  |  | základní |  | 0 | 0 | 0 | 0 | 0 | 4 | K | 1 |  |  |  | ROZPOCET | 0 | 0 | 0 | 0 | 0 | 1 | 0 | 4 | 52
27 | K | Pol217 | Síťový switch 5-port - certifikovaný se systémem | ks | 1 |  | 0 |  |  | základní |  | 0 | 0 | 0 | 0 | 0 | 4 | K | 1 |  |  |  | ROZPOCET | 0 | 0 | 0 | 0 | 0 | 1 | 0 | 4 | 54
28 | K | Pol218 | Box na požární dokumneta, kovový, červený A4 | ks | 1 |  | 0 |  |  | základní |  | 0 | 0 | 0 | 0 | 0 | 4 | K | 1 |  |  |  | ROZPOCET | 0 | 0 | 0 | 0 | 0 | 1 | 0 | 4 | 56
29 | K | Pol219 | Box na skrytí přípravy kabeláže | ks | 1 |  | 0 |  |  | základní |  | 0 | 0 | 0 | 0 | 0 | 4 | K | 1 |  |  |  | ROZPOCET | 0 | 0 | 0 | 0 | 0 | 1 | 0 | 4 | 58
| VV |  | 1*1 |  | 1 | [12 empty] | VV | 1 | 2 | True | 0 | ROZPOCET
| VV |  | Součet |  | 1 | [12 empty] | VV | 1 | 4 | True | 1 | ROZPOCET
30 | K | Pol220 | Zařízazení dálkového přenosu | ks | 1 |  | 0 |  |  | základní |  | 0 | 0 | 0 | 0 | 0 | 4 | K | 1 |  |  |  | ROZPOCET | 0 | 0 | 0 | 0 | 0 | 1 | 0 | 4 | 60
| VV |  | 1*1 |  | 1 | [12 empty] | VV | 1 | 2 | True | 0 | ROZPOCET
| VV |  | Součet |  | 1 | [12 empty] | VV | 1 | 4 | True | 1 | ROZPOCET
31 | K | Pol221 | Revizní dvířka do SDK 300x300 mm | ks | 44 |  | 0 |  |  | základní |  | 0 | 0 | 0 | 0 | 0 | 4 | K | 1 |  |  |  | ROZPOCET | 0 | 0 | 0 | 0 | 0 | 1 | 0 | 4 | 62
| VV |  | 44*1 |  | 44 | [12 empty] | VV | 1 | 2 | True | 0 | ROZPOCET
| VV |  | Součet |  | 44 | [12 empty] | VV | 1 | 4 | True | 1 | ROZPOCET
32 | K | Pol222 | Nástěnná protipožární rozvodnice pro zachování funkce při požáru 30 min. vč. pasivního větracího systému pro vyšší ztrátový výkon, 750x750x266 | ks | 1 |  | 0 |  |  | základní |  | 0 | 0 | 0 | 0 | 0 | 4 | K | 1 |  |  |  | ROZPOCET | 0 | 0 | 0 | 0 | 0 | 1 | 0 | 4 | 64
33 | K | Pol356 | Tlačítkový hlásič v zeleném provedení s doplněným textem NOUZOVÉ OTEVŘENÍ DVEŘÍ. Hlásič má zabudovaný zkratový izolátor a integrovánu poplachovou červenou diodu; zůstává aktivní do deblokace tlačítka. Umožňuje jednotlivé vypnutí prvku. Typ B dle EN 54-11 | ks | 1 |  | 0 |  |  | základní |  | 0 | 0 | 0 | 0 | 0 | 4 | K | 1 |  |  |  | ROZPOCET | 0 | 0 | 0 | 0 | 0 | 1 | 0 | 4 | 1714210003
34 | K | Pol357 | Elektromagneický zámek, 300 kg, 12/24 VDC | ks | 1 |  | 0 |  |  | základní |  | 0 | 0 | 0 | 0 | 0 | 4 | K | 1 |  |  |  | ROZPOCET | 0 | 0 | 0 | 0 | 0 | 1 | 0 | 4 | -825655986
| D | D1 |  |  |  |  | 0 |  |  |  |  | 0 |  | 0 |  | 0 | 1 | D | 1 |  |  |  | ROZPOCET | [6 empty] | 0
35 | K | Pol223 | Kabel PH 120R 1x2x0,8 | m | 1300 |  | 0 |  |  | základní |  | 0 | 0 | 0 | 0 | 0 | 4 | K | 2 |  |  |  | ROZPOCET | 0 | 0 | 0 | 0 | 0 | 1 | 0 | 4 | 66
36 | K | Pol224 | Kabel PH 120R 2x2x0,8 | m | 100 |  | 0 |  |  | základní |  | 0 | 0 | 0 | 0 | 0 | 4 | K | 2 |  |  |  | ROZPOCET | 0 | 0 | 0 | 0 | 0 | 1 | 0 | 4 | 68
37 | K | Pol225 | Kabel PH 60R 3x1,5 | m | 100 |  | 0 |  |  | základní |  | 0 | 0 | 0 | 0 | 0 | 4 | K | 2 |  |  |  | ROZPOCET | 0 | 0 | 0 | 0 | 0 | 1 | 0 | 4 | 70
38 | K | Pol226 | Kabel PH 60R 2x1,5 | m | 1200 |  | 0 |  |  | základní |  | 0 | 0 | 0 | 0 | 0 | 4 | K | 2 |  |  |  | ROZPOCET | 0 | 0 | 0 | 0 | 0 | 1 | 0 | 4 | 72
39 | K | Pol227 | Kabel PH 120R 5x2x0,8 | m | 40 |  | 0 |  |  | základní |  | 0 | 0 | 0 | 0 | 0 | 4 | K | 2 |  |  |  | ROZPOCET | 0 | 0 | 0 | 0 | 0 | 1 | 0 | 4 | 74
40 | K | Pol228 | Požární kabelová příchytka dvojitá (pro kabely s funkční odolností při požáru) | ks | 1300 |  | 0 |  |  | základní |  | 0 | 0 | 0 | 0 | 0 | 4 | K | 2 |  |  |  | ROZPOCET | 0 | 0 | 0 | 0 | 0 | 1 | 0 | 4 | 76
| VV |  | 390/0,3 |  | 1300 | [12 empty] | VV | 2 | 2 | True | 0 | ROZPOCET
| VV |  | Součet |  | 1300 | [12 empty] | VV | 2 | 4 | True | 1 | ROZPOCET
41 | K | Pol229 | Požární kabelová příchytka jednoduchá(pro kabely s funkční odolností při požáru) | ks | 500 |  | 0 |  |  | základní |  | 0 | 0 | 0 | 0 | 0 | 4 | K | 2 |  |  |  | ROZPOCET | 0 | 0 | 0 | 0 | 0 | 1 | 0 | 4 | 78
| VV |  | 150/0,3 |  | 500 | [12 empty] | VV | 2 | 2 | True | 0 | ROZPOCET
| VV |  | Součet |  | 500 | [12 empty] | VV | 2 | 4 | True | 1 | ROZPOCET
42 | K | Pol230 | Požární kotva pro uchycení příchytky | ks | 1800 |  | 0 |  |  | základní |  | 0 | 0 | 0 | 0 | 0 | 4 | K | 2 |  |  |  | ROZPOCET | 0 | 0 | 0 | 0 | 0 | 1 | 0 | 4 | 80
| VV |  | 1800*1 |  | 1800 | [12 empty] | VV | 2 | 2 | True | 0 | ROZPOCET
| VV |  | Součet |  | 1800 | [12 empty] | VV | 2 | 4 | True | 1 | ROZPOCET
43 | K | Pol231 | Vertikální kabelová trasa s požární odolností, včetně odlehčení kabeláže (KPS), kotvení, spojek ( funkční trasa ); kotvení max. 1200 mm | m | 20 |  | 0 |  |  | základní |  | 0 | 0 | 0 | 0 | 0 | 4 | K | 2 |  |  |  | ROZPOCET | 0 | 0 | 0 | 0 | 0 | 1 | 0 | 4 | 82
| VV |  | 20*1 |  | 20 | [12 empty] | VV | 2 | 2 | True | 0 | ROZPOCET
| VV |  | Součet |  | 20 | [12 empty] | VV | 2 | 4 | True | 1 | ROZPOCET
44 | K | Pol232 | Držák svazkový 30 - plechový, včetně kotvy ( funknčí trasa ) | ks | 1500 |  | 0 |  |  | základní |  | 0 | 0 | 0 | 0 | 0 | 4 | K | 2 |  |  |  | ROZPOCET | 0 | 0 | 0 | 0 | 0 | 1 | 0 | 4 | 84
| VV |  | 450/0,3 |  | 1500 | [12 empty] | VV | 2 | 2 | True | 0 | ROZPOCET
| VV |  | Součet |  | 1500 | [12 empty] | VV | 2 | 4 | True | 1 | ROZPOCET
| D | D1 |  |  |  |  | 0 |  |  |  |  | 0 |  | 0 |  | 0 | 1 | D | 1 |  |  |  | ROZPOCET | [6 empty] | 0
45 | K | Pol233 | Seznámení s obsluhou | ks | 1 |  | 0 |  |  | základní |  | 0 | 0 | 0 | 0 | 0 | 4 | K | 2 |  |  |  | ROZPOCET | 0 | 0 | 0 | 0 | 0 | 1 | 0 | 4 | 86
46 | K | Pol234 | Předání kompletní dokumentace s nastavením EPS | ks | 1 |  | 0 |  |  | základní |  | 0 | 0 | 0 | 0 | 0 | 4 | K | 2 |  |  |  | ROZPOCET | 0 | 0 | 0 | 0 | 0 | 1 | 0 | 4 | 88
47 | K | Pol235 | Uvedení do trvalého provozu - ústředna (programování, oživení, odzkoušení, zkoušky) | ks | 1 |  | 0 |  |  | základní |  | 0 | 0 | 0 | 0 | 0 | 4 | K | 2 |  |  |  | ROZPOCET | 0 | 0 | 0 | 0 | 0 | 1 | 0 | 4 | 90
48 | K | Pol237 | Náklady na dopravu a přesuny hmot | ks | 1 |  | 0 |  |  | základní |  | 0 | 0 | 0 | 0 | 0 | 4 | K | 2 |  |  |  | ROZPOCET | 0 | 0 | 0 | 0 | 0 | 1 | 0 | 4 | 94
49 | K | Pol238 | Vypracování dokumentace DPCO pro Městskou policii (výkres s hlásiči) | kpl | 1 |  | 0 |  |  | základní |  | 0 | 0 | 0 | 0 | 0 | 4 | K | 2 |  |  |  | ROZPOCET | 0 | 0 | 0 | 0 | 0 | 1 | 0 | 4 | 96
50 | K | Pol239 | Doplnění dokumentace vstupů/výstupů pro účely PBŘ | kpl | 1 |  | 0 |  |  | základní |  | 0 | 0 | 0 | 0 | 0 | 4 | K | 2 |  |  |  | ROZPOCET | 0 | 0 | 0 | 0 | 0 | 1 | 0 | 4 | 98
51 | K | Pol240 | Koordinační funkční zkouška / kontrola provozuschopnosti, dle vyhlášky č. 246/2001 Sb. V platném znění | kpl | 1 |  | 0 |  |  | základní |  | 0 | 0 | 0 | 0 | 0 | 4 | K | 2 |  |  |  | ROZPOCET | 0 | 0 | 0 | 0 | 0 | 1 | 0 | 4 | 100
52 | K | Pol241 | Koordinace s řešením a umístěním požárních konzolí | ks | 9 |  | 0 |  |  | základní |  | 0 | 0 | 0 | 0 | 0 | 4 | K | 2 |  |  |  | ROZPOCET | 0 | 0 | 0 | 0 | 0 | 1 | 0 | 4 | 102
53 | K | Pol242 | Koordinace s řešením a vstupů á výspupů | ks | 10 |  | 0 |  |  | základní |  | 0 | 0 | 0 | 0 | 0 | 4 | K | 2 |  |  |  | ROZPOCET | 0 | 0 | 0 | 0 | 0 | 1 | 0 | 4 | 104
54 | K | Pol243 | Koordinace, příprava, změny, úpravy,… | hod | 30 |  | 0 |  |  | základní |  | 0 | 0 | 0 | 0 | 0 | 4 | K | 2 |  |  |  | ROZPOCET | 0 | 0 | 0 | 0 | 0 | 1 | 0 | 4 | 106
| VV |  | 30*1 |  | 30 | [12 empty] | VV | 2 | 2 | True | 0 | ROZPOCET
| VV |  | Součet |  | 30 | [12 empty] | VV | 2 | 4 | True | 1 | ROZPOCET
55 | K | Pol244 | Dodávka a montáž: Pomocný podružný montážní materiál: zdící materiál na drobné zapravení, sádra, stahovací pásky, izolační pásky, drobný spotřební materiál | kpl | 1 |  | 0 |  |  | základní |  | 0 | 0 | 0 | 0 | 0 | 4 | K | 2 |  |  |  | ROZPOCET | 0 | 0 | 0 | 0 | 0 | 1 | 0 | 4 | 108

## 007 - NZS
{6339017b-80f7-42a4-af8c-b6d347e9844d}
2
| KRYCÍ LIST SOUPISU PRACÍ | [7 empty] | v --- níže se nacházejí doplnkové a pomocné údaje k sestavám --- v | [8 empty] | False
Stavba:
CELKOVÁ OBNOVA BUDOVY ZŠ KONTEŠINEC PO POŽÁRU
Objekt:
007 - NZS
| KSO: |  |  |  |  | CC-CZ:
| Místo: |  |  |  |  | Datum: | 22. 5. 2025
| Zadavatel: |  |  |  |  | IČ:
|  | Město Český Těšín |  |  |  | DIČ:
| Uchazeč: |  |  |  |  | IČ: | Vyplň údaj
|  | Vyplň údaj |  |  |  | DIČ: | Vyplň údaj
| Projektant: |  |  |  |  | IČ:
|  | ATRIS s.r.o. |  |  |  | DIČ:
| Zpracovatel: |  |  |  |  | IČ:
|  | Barbora Kyšková |  |  |  | DIČ:
Poznámka:
| Cena bez DPH | [5 empty] | 0
|  |  | Základ daně |  |  | Sazba daně | Výše daně
| DPH | základní | 0 |  |  | 21% | 0
|  | snížená | 0 |  |  | 12% | 0
|  | zákl. přenesená | 0 |  |  | 21% | 0
|  | sníž. přenesená | 0 |  |  | 12% | 0
|  | nulová | 0 |  |  | 0% | 0
| Cena s DPH |  |  | v | CZK |  | 0
| Projektant |  |  | Zpracovatel
| Datum a podpis: |  | Razítko | Datum a podpis: |  |  | Razítko
| Objednavatel |  |  | Uchazeč
| Datum a podpis: |  | Razítko | Datum a podpis: |  |  | Razítko
REKAPITULACE ČLENĚNÍ SOUPISU PRACÍ
Stavba:
CELKOVÁ OBNOVA BUDOVY ZŠ KONTEŠINEC PO POŽÁRU
Objekt:
007 - NZS
Místo: | [5 empty] | Datum: | 22. 5. 2025
Zadavatel: |  |  | Město Český Těšín |  |  | Projektant: | ATRIS s.r.o.
Uchazeč: |  |  | Vyplň údaj |  |  | Zpracovatel: | Barbora Kyšková
Kód dílu - Popis | [6 empty] | Cena celkem [CZK]
Náklady ze soupisu prací | [6 empty] | 0 | [11 empty] | -1
| D1 - | [5 empty] | 0
| D1 - | [5 empty] | 0
| D1 - | [5 empty] | 0
SOUPIS PRACÍ
Stavba:
CELKOVÁ OBNOVA BUDOVY ZŠ KONTEŠINEC PO POŽÁRU
Objekt:
007 - NZS
Místo: | [5 empty] | Datum: | 22. 5. 2025
Zadavatel: |  |  | Město Český Těšín |  |  | Projektant: | ATRIS s.r.o.
Uchazeč: |  |  | Vyplň údaj |  |  | Zpracovatel: | Barbora Kyšková
PČ | Typ | Kód | Popis | MJ | Množství | J.cena [CZK] | Cena celkem [CZK] | Cenová soustava |  | DPH | J. Nh [h] | Nh celkem [h] | J. hmotnost [t] | Hmotnost celkem [t] | J. suť [t] | Suť Celkem [t]
Náklady soupisu celkem | [6 empty] | 0 |  |  |  |  | 0 |  | 0 |  | 0 |  | D | -1 | [10 empty] | 0
| D | D1 |  |  |  |  | 0 |  |  |  |  | 0 |  | 0 |  | 0 | 1 | D | 0 |  |  |  | ROZPOCET | [6 empty] | 0
1 | K | Pol245 | Základní jednotka systému NZS, EN54-16, dohled systému, vstup pro mikrofon. stanice, 4 audio vstupy, 8 monitorovaných vstupů, záznamník zpráv, LAN rozhraní s AES67, DSP, RC16 | ks | 1 |  | 0 |  |  | základní |  | 0 | 0 | 0 | 0 | 0 | 4 | K | 1 |  |  |  | ROZPOCET | 0 | 0 | 0 | 0 | 0 | 1 | 0 | 4 | 2
| VV |  | 1*1 |  | 1 | [12 empty] | VV | 1 | 2 | True | 0 | ROZPOCET
| VV |  | Součet |  | 1 | [12 empty] | VV | 1 | 4 | True | 1 | ROZPOCET
2 | K | Pol246 | Modul směrovače s monitorováním pro 16 reproduktorových linek, 8 vstupů pro zesilovač, architektura 1:2, metoda dohledu bez koncových desek bez přerušení reprodukce, EN54-16 | ks | 1 |  | 0 |  |  | základní |  | 0 | 0 | 0 | 0 | 0 | 4 | K | 1 |  |  |  | ROZPOCET | 0 | 0 | 0 | 0 | 0 | 1 | 0 | 4 | 4
| VV |  | 1*1 |  | 1 | [12 empty] | VV | 1 | 2 | True | 0 | ROZPOCET
| VV |  | Součet |  | 1 | [12 empty] | VV | 1 | 4 | True | 1 | ROZPOCET
3 | K | Pol247 | Digitální koncový zesilovač, třída D, 4x 250W, EN54-16, DSP procesor pro každý zesilovací kanál, ekvalizace signálů, individuální nastavení více úrovní hlasitosti pro jednotlivé kanály, EN54-16 | ks | 1 |  | 0 |  |  | základní |  | 0 | 0 | 0 | 0 | 0 | 4 | K | 1 |  |  |  | ROZPOCET | 0 | 0 | 0 | 0 | 0 | 1 | 0 | 4 | 6
| VV |  | 1*1 |  | 1 | [12 empty] | VV | 1 | 2 | True | 0 | ROZPOCET
| VV |  | Součet |  | 1 | [12 empty] | VV | 1 | 4 | True | 1 | ROZPOCET
4 | K | Pol248 | Digitální mikrofonní stanice s 16 funkčními tlačítky + 3 aktivační tlačítka s krytkou, EN54-16 | ks | 1 |  | 0 |  |  | základní |  | 0 | 0 | 0 | 0 | 0 | 4 | K | 1 |  |  |  | ROZPOCET | 0 | 0 | 0 | 0 | 0 | 1 | 0 | 4 | 8
| VV |  | 1*1 |  | 1 | [12 empty] | VV | 1 | 2 | True | 0 | ROZPOCET
| VV |  | Součet |  | 1 | [12 empty] | VV | 1 | 4 | True | 1 | ROZPOCET
5 | K | Pol249 | Mikrofonní panel pro HZS, 5 alarmových tlačítek, tlačítko ALL-CLEAR, povrchová montáž, červený kovový kryt, EN54-16 | ks | 1 |  | 0 |  |  | základní |  | 0 | 0 | 0 | 0 | 0 | 4 | K | 1 |  |  |  | ROZPOCET | 0 | 0 | 0 | 0 | 0 | 1 | 0 | 4 | 10
| VV |  | 1*1 |  | 1 | [12 empty] | VV | 1 | 2 | True | 0 | ROZPOCET
| VV |  | Součet |  | 1 | [12 empty] | VV | 1 | 4 | True | 1 | ROZPOCET
6 | K | Pol250 | 19" úchyt modulů 1U | ks | 1 |  | 0 |  |  | základní |  | 0 | 0 | 0 | 0 | 0 | 4 | K | 1 |  |  |  | ROZPOCET | 0 | 0 | 0 | 0 | 0 | 1 | 0 | 4 | 12
| VV |  | 1*1 |  | 1 | [12 empty] | VV | 1 | 2 | True | 0 | ROZPOCET
| VV |  | Součet |  | 1 | [12 empty] | VV | 1 | 4 | True | 1 | ROZPOCET
7 | K | Pol251 | 19" úchyt modulů 2U | ks | 2 |  | 0 |  |  | základní |  | 0 | 0 | 0 | 0 | 0 | 4 | K | 1 |  |  |  | ROZPOCET | 0 | 0 | 0 | 0 | 0 | 1 | 0 | 4 | 14
| VV |  | 2*1 |  | 2 | [12 empty] | VV | 1 | 2 | True | 0 | ROZPOCET
| VV |  | Součet |  | 2 | [12 empty] | VV | 1 | 4 | True | 1 | ROZPOCET
8 | K | Pol252 | 19" úchyt modulů 3U | ks | 1 |  | 0 |  |  | základní |  | 0 | 0 | 0 | 0 | 0 | 4 | K | 1 |  |  |  | ROZPOCET | 0 | 0 | 0 | 0 | 0 | 1 | 0 | 4 | 16
| VV |  | 1*1 |  | 1 | [12 empty] | VV | 1 | 2 | True | 0 | ROZPOCET
| VV |  | Součet |  | 1 | [12 empty] | VV | 1 | 4 | True | 1 | ROZPOCET
9 | K | Pol253 | 19" systémová vana pro systémové funkční moduly + 6x zaslepovací čelní panel a 6x zaslepovací zadní panel | ks | 1 |  | 0 |  |  | základní |  | 0 | 0 | 0 | 0 | 0 | 4 | K | 1 |  |  |  | ROZPOCET | 0 | 0 | 0 | 0 | 0 | 1 | 0 | 4 | 18
| VV |  | 1*1 |  | 1 | [12 empty] | VV | 1 | 2 | True | 0 | ROZPOCET
| VV |  | Součet |  | 1 | [12 empty] | VV | 1 | 4 | True | 1 | ROZPOCET
10 | K | Pol254 | Sběrnicový kabel 2HU | ks | 2 |  | 0 |  |  | základní |  | 0 | 0 | 0 | 0 | 0 | 4 | K | 1 |  |  |  | ROZPOCET | 0 | 0 | 0 | 0 | 0 | 1 | 0 | 4 | 20
| VV |  | 2*1 |  | 2 | [12 empty] | VV | 1 | 2 | True | 0 | ROZPOCET
| VV |  | Součet |  | 2 | [12 empty] | VV | 1 | 4 | True | 1 | ROZPOCET
11 | K | Pol255 | Napájecí kabel propojovací 0,5m | ks | 1 |  | 0 |  |  | základní |  | 0 | 0 | 0 | 0 | 0 | 4 | K | 1 |  |  |  | ROZPOCET | 0 | 0 | 0 | 0 | 0 | 1 | 0 | 4 | 22
| VV |  | 1*1 |  | 1 | [12 empty] | VV | 1 | 2 | True | 0 | ROZPOCET
| VV |  | Součet |  | 1 | [12 empty] | VV | 1 | 4 | True | 1 | ROZPOCET
12 | K | Pol256 | Přehrávač FM/RDS/DAB/DAB, USB, LAN, WIFI, AUX, UPnP, mob. aplikace, Windows kompatibilní, DMR, dálkový ovladač, 19" | ks | 1 |  | 0 |  |  | základní |  | 0 | 0 | 0 | 0 | 0 | 4 | K | 1 |  |  |  | ROZPOCET | 0 | 0 | 0 | 0 | 0 | 1 | 0 | 4 | 24
| VV |  | 1*1 |  | 1 | [12 empty] | VV | 1 | 2 | True | 0 | ROZPOCET
| VV |  | Součet |  | 1 | [12 empty] | VV | 1 | 4 | True | 1 | ROZPOCET
13 | K | Pol257 | 6W nástěnný reproduktor, 100V, 6/3/1,5W, MDF, IP44, keram. svorkovnice, EN54 | ks | 75 |  | 0 |  |  | základní |  | 0 | 0 | 0 | 0 | 0 | 4 | K | 1 |  |  |  | ROZPOCET | 0 | 0 | 0 | 0 | 0 | 1 | 0 | 4 | 26
14 | K | Pol258 | 6W do vlhkého prostředí | ks | 13 |  | 0 |  |  | základní |  | 0 | 0 | 0 | 0 | 0 | 4 | K | 1 |  |  |  | ROZPOCET | 0 | 0 | 0 | 0 | 0 | 1 | 0 | 4 | 28
15 | K | Pol259 | Modul přepínače 4 reproduktorových linek, 1x vstup 100V/250W | ks | 3 |  | 0 |  |  | základní |  | 0 | 0 | 0 | 0 | 0 | 4 | K | 1 |  |  |  | ROZPOCET | 0 | 0 | 0 | 0 | 0 | 1 | 0 | 4 | 30
16 | K | Pol260 | Regulátor hlasitosti 30W polachový | ks | 15 |  | 0 |  |  | základní |  | 0 | 0 | 0 | 0 | 0 | 4 | K | 1 |  |  |  | ROZPOCET | 0 | 0 | 0 | 0 | 0 | 1 | 0 | 4 | 32
| VV |  | 15*1 |  | 15 | [12 empty] | VV | 1 | 2 | True | 0 | ROZPOCET
| VV |  | Součet |  | 15 | [12 empty] | VV | 1 | 4 | True | 1 | ROZPOCET
17 | K | Pol261 | Záložní bateriový blok 48VDC/24Ah, 19", bez baterií | ks | 1 |  | 0 |  |  | základní |  | 0 | 0 | 0 | 0 | 0 | 4 | K | 1 |  |  |  | ROZPOCET | 0 | 0 | 0 | 0 | 0 | 1 | 0 | 4 | 34
| VV |  | 1*1 |  | 1 | [12 empty] | VV | 1 | 2 | True | 0 | ROZPOCET
| VV |  | Součet |  | 1 | [12 empty] | VV | 1 | 4 | True | 1 | ROZPOCET
18 | K | Pol262 | Baterie 12 V / 24 Ah | ks | 4 |  | 0 |  |  | základní |  | 0 | 0 | 0 | 0 | 0 | 4 | K | 1 |  |  |  | ROZPOCET | 0 | 0 | 0 | 0 | 0 | 1 | 0 | 4 | 36
| D | D1 |  |  |  |  | 0 |  |  |  |  | 0 |  | 0 |  | 0 | 1 | D | 0 |  |  |  | ROZPOCET | [6 empty] | 0
19 | K | Pol263 | Kabel PH 60R 3x1,5 | m | 850 |  | 0 |  |  | základní |  | 0 | 0 | 0 | 0 | 0 | 4 | K | 1 |  |  |  | ROZPOCET | 0 | 0 | 0 | 0 | 0 | 1 | 0 | 4 | 38
| VV |  | 850*1 |  | 850 | [12 empty] | VV | 1 | 2 | True | 0 | ROZPOCET
| VV |  | Součet |  | 850 | [12 empty] | VV | 1 | 4 | True | 1 | ROZPOCET
20 | K | Pol264 | Kabel PH 120R 3x2x0,8 | m | 100 |  | 0 |  |  | základní |  | 0 | 0 | 0 | 0 | 0 | 4 | K | 1 |  |  |  | ROZPOCET | 0 | 0 | 0 | 0 | 0 | 1 | 0 | 4 | 40
| VV |  | 100*1 |  | 100 | [12 empty] | VV | 1 | 2 | True | 0 | ROZPOCET
| VV |  | Součet |  | 100 | [12 empty] | VV | 1 | 4 | True | 1 | ROZPOCET
21 | K | Pol228 | Požární kabelová příchytka dvojitá (pro kabely s funkční odolností při požáru) | ks | 300 |  | 0 |  |  | základní |  | 0 | 0 | 0 | 0 | 0 | 4 | K | 1 |  |  |  | ROZPOCET | 0 | 0 | 0 | 0 | 0 | 1 | 0 | 4 | 42
| VV |  | 90/0,3 |  | 300 | [12 empty] | VV | 1 | 2 | True | 0 | ROZPOCET
| VV |  | Součet |  | 300 | [12 empty] | VV | 1 | 4 | True | 1 | ROZPOCET
22 | K | Pol229 | Požární kabelová příchytka jednoduchá(pro kabely s funkční odolností při požáru) | ks | 100 |  | 0 |  |  | základní |  | 0 | 0 | 0 | 0 | 0 | 4 | K | 1 |  |  |  | ROZPOCET | 0 | 0 | 0 | 0 | 0 | 1 | 0 | 4 | 44
| VV |  | 30/0,3 |  | 100 | [12 empty] | VV | 1 | 2 | True | 0 | ROZPOCET
| VV |  | Součet |  | 100 | [12 empty] | VV | 1 | 4 | True | 1 | ROZPOCET
23 | K | Pol230 | Požární kotva pro uchycení příchytky | ks | 400 |  | 0 |  |  | základní |  | 0 | 0 | 0 | 0 | 0 | 4 | K | 1 |  |  |  | ROZPOCET | 0 | 0 | 0 | 0 | 0 | 1 | 0 | 4 | 46
| VV |  | 400*1 |  | 400 | [12 empty] | VV | 1 | 2 | True | 0 | ROZPOCET
| VV |  | Součet |  | 400 | [12 empty] | VV | 1 | 4 | True | 1 | ROZPOCET
24 | K | Pol231 | Vertikální kabelová trasa s požární odolností, včetně odlehčení kabeláže (KPS), kotvení, spojek ( funkční trasa ); kotvení max. 1200 mm | m | 20 |  | 0 |  |  | základní |  | 0 | 0 | 0 | 0 | 0 | 4 | K | 1 |  |  |  | ROZPOCET | 0 | 0 | 0 | 0 | 0 | 1 | 0 | 4 | 48
| VV |  | 20*1 |  | 20 | [12 empty] | VV | 1 | 2 | True | 0 | ROZPOCET
| VV |  | Součet |  | 20 | [12 empty] | VV | 1 | 4 | True | 1 | ROZPOCET
25 | K | Pol265 | Držák svazkový 15 - plechový, včetně kotvy ( funknčí trasa ) | ks | 0 |  | 0 |  |  | základní |  | 0 | 0 | 0 | 0 | 0 | 4 | K | 1 |  |  |  | ROZPOCET | 0 | 0 | 0 | 0 | 0 | 1 | 0 | 4 | 50
| VV |  | 0*1 - společné s EPS | [14 empty] | VV | 1 | 1 | True | 0 | ROZPOCET
| VV |  | Součet |  | 0 | [12 empty] | VV | 1 | 4 | True | 1 | ROZPOCET
| D | D1 |  |  |  |  | 0 |  |  |  |  | 0 |  | 0 |  | 0 | 1 | D | 0 |  |  |  | ROZPOCET | [6 empty] | 0
26 | K | Pol233 | Seznámení s obsluhou | ks | 1 |  | 0 |  |  | základní |  | 0 | 0 | 0 | 0 | 0 | 4 | K | 1 |  |  |  | ROZPOCET | 0 | 0 | 0 | 0 | 0 | 1 | 0 | 4 | 52
27 | K | Pol266 | Uvedení do trv. provozu - ústředna (programování, oživení, odzkoušení, zkoušky) | ks | 1 |  | 0 |  |  | základní |  | 0 | 0 | 0 | 0 | 0 | 4 | K | 1 |  |  |  | ROZPOCET | 0 | 0 | 0 | 0 | 0 | 1 | 0 | 4 | 54
28 | K | Pol237 | Náklady na dopravu a přesuny hmot | ks | 1 |  | 0 |  |  | základní |  | 0 | 0 | 0 | 0 | 0 | 4 | K | 1 |  |  |  | ROZPOCET | 0 | 0 | 0 | 0 | 0 | 1 | 0 | 4 | 58
29 | K | Pol268 | Kontrola provozuschopnosti PBZ - NZS | ks | 1 |  | 0 |  |  | základní |  | 0 | 0 | 0 | 0 | 0 | 4 | K | 1 |  |  |  | ROZPOCET | 0 | 0 | 0 | 0 | 0 | 1 | 0 | 4 | 60
30 | K | Pol269 | Pomocné práce: koordinace, příprava, změny, úpravy,... | hod | 20 |  | 0 |  |  | základní |  | 0 | 0 | 0 | 0 | 0 | 4 | K | 1 |  |  |  | ROZPOCET | 0 | 0 | 0 | 0 | 0 | 1 | 0 | 4 | 62
| VV |  | 20*1 |  | 20 | [12 empty] | VV | 1 | 2 | True | 0 | ROZPOCET
| VV |  | Součet |  | 20 | [12 empty] | VV | 1 | 4 | True | 1 | ROZPOCET
31 | K | Pol244 | Dodávka a montáž: Pomocný podružný montážní materiál: zdící materiál na drobné zapravení, sádra, stahovací pásky, izolační pásky, drobný spotřební materiál | kpl | 1 |  | 0 |  |  | základní |  | 0 | 0 | 0 | 0 | 0 | 4 | K | 1 |  |  |  | ROZPOCET | 0 | 0 | 0 | 0 | 0 | 1 | 0 | 4 | 64

## 008 - PZTS
{b8f35fc9-1228-4ab0-a413-f254ffe0af16}
2
| KRYCÍ LIST SOUPISU PRACÍ | [7 empty] | v --- níže se nacházejí doplnkové a pomocné údaje k sestavám --- v | [8 empty] | False
Stavba:
CELKOVÁ OBNOVA BUDOVY ZŠ KONTEŠINEC PO POŽÁRU
Objekt:
008 - PZTS
| KSO: |  |  |  |  | CC-CZ:
| Místo: |  |  |  |  | Datum: | 22. 5. 2025
| Zadavatel: |  |  |  |  | IČ:
|  | Město Český Těšín |  |  |  | DIČ:
| Uchazeč: |  |  |  |  | IČ: | Vyplň údaj
|  | Vyplň údaj |  |  |  | DIČ: | Vyplň údaj
| Projektant: |  |  |  |  | IČ:
|  | ATRIS s.r.o. |  |  |  | DIČ:
| Zpracovatel: |  |  |  |  | IČ:
|  | Barbora Kyšková |  |  |  | DIČ:
Poznámka:
| Cena bez DPH | [5 empty] | 0
|  |  | Základ daně |  |  | Sazba daně | Výše daně
| DPH | základní | 0 |  |  | 21% | 0
|  | snížená | 0 |  |  | 12% | 0
|  | zákl. přenesená | 0 |  |  | 21% | 0
|  | sníž. přenesená | 0 |  |  | 12% | 0
|  | nulová | 0 |  |  | 0% | 0
| Cena s DPH |  |  | v | CZK |  | 0
| Projektant |  |  | Zpracovatel
| Datum a podpis: |  | Razítko | Datum a podpis: |  |  | Razítko
| Objednavatel |  |  | Uchazeč
| Datum a podpis: |  | Razítko | Datum a podpis: |  |  | Razítko
REKAPITULACE ČLENĚNÍ SOUPISU PRACÍ
Stavba:
CELKOVÁ OBNOVA BUDOVY ZŠ KONTEŠINEC PO POŽÁRU
Objekt:
008 - PZTS
Místo: | [5 empty] | Datum: | 22. 5. 2025
Zadavatel: |  |  | Město Český Těšín |  |  | Projektant: | ATRIS s.r.o.
Uchazeč: |  |  | Vyplň údaj |  |  | Zpracovatel: | Barbora Kyšková
Kód dílu - Popis | [6 empty] | Cena celkem [CZK]
Náklady ze soupisu prací | [6 empty] | 0 | [11 empty] | -1
| D1 - | [5 empty] | 0
| D1 - | [5 empty] | 0
| D1 - | [5 empty] | 0
SOUPIS PRACÍ
Stavba:
CELKOVÁ OBNOVA BUDOVY ZŠ KONTEŠINEC PO POŽÁRU
Objekt:
008 - PZTS
Místo: | [5 empty] | Datum: | 22. 5. 2025
Zadavatel: |  |  | Město Český Těšín |  |  | Projektant: | ATRIS s.r.o.
Uchazeč: |  |  | Vyplň údaj |  |  | Zpracovatel: | Barbora Kyšková
PČ | Typ | Kód | Popis | MJ | Množství | J.cena [CZK] | Cena celkem [CZK] | Cenová soustava |  | DPH | J. Nh [h] | Nh celkem [h] | J. hmotnost [t] | Hmotnost celkem [t] | J. suť [t] | Suť Celkem [t]
Náklady soupisu celkem | [6 empty] | 0 |  |  |  |  | 0 |  | 0 |  | 0 |  | D | -1 | [10 empty] | 0
| D | D1 |  |  |  |  | 0 |  |  |  |  | 0 |  | 0 |  | 0 | 1 | D | 0 |  |  |  | ROZPOCET | [6 empty] | 0
1 | K | Pol270 | Ústředna PZTS až 64 zón s podporou 3EOL, až 64 PG výstupů, zdvojený imp. zdroj 3A s ochranou proti přetížení a zkratu, až 8 LCD klávesnic, splňuje ČSN EN 50 131-3; stupeň zabezpečení 2 (až 3); komplet vč. trafa v boxu; se zárukou 48 měsíců; Formáty CID, S | ks | 1 |  | 0 |  |  | základní |  | 0 | 0 | 0 | 0 | 0 | 4 | K | 1 |  |  |  | ROZPOCET | 0 | 0 | 0 | 0 | 0 | 1 | 0 | 4 | 2
| VV |  | 1*1 |  | 1 | [12 empty] | VV | 1 | 2 | True | 0 | ROZPOCET
| VV |  | Součet |  | 1 | [12 empty] | VV | 1 | 4 | True | 1 | ROZPOCET
2 | K | Pol271 | Akumulátor 12 V / 17 Ah, dlouhá životnost | ks | 1 |  | 0 |  |  | základní |  | 0 | 0 | 0 | 0 | 0 | 4 | K | 1 |  |  |  | ROZPOCET | 0 | 0 | 0 | 0 | 0 | 1 | 0 | 4 | 4
| VV |  | 1*1 |  | 1 | [12 empty] | VV | 1 | 2 | True | 0 | ROZPOCET
| VV |  | Součet |  | 1 | [12 empty] | VV | 1 | 4 | True | 1 | ROZPOCET
3 | K | Pol272 | Systémový TCP/IP komunikátor, komunikace na DPPC (CID, SIA-IP), vzdálená správa | ks | 1 |  | 0 |  |  | základní |  | 0 | 0 | 0 | 0 | 0 | 4 | K | 1 |  |  |  | ROZPOCET | 0 | 0 | 0 | 0 | 0 | 1 | 0 | 4 | 6
| VV |  | 1*1 |  | 1 | [12 empty] | VV | 1 | 2 | True | 0 | ROZPOCET
| VV |  | Součet |  | 1 | [12 empty] | VV | 1 | 4 | True | 1 | ROZPOCET
4 | K | Pol273 | Systémový GSM LTE modul, komunikace na PCO, shoda s EN 50136 | ks | 1 |  | 0 |  |  | základní |  | 0 | 0 | 0 | 0 | 0 | 4 | K | 1 |  |  |  | ROZPOCET | 0 | 0 | 0 | 0 | 0 | 1 | 0 | 4 | 8
| VV |  | 1*1 |  | 1 | [12 empty] | VV | 1 | 2 | True | 0 | ROZPOCET
| VV |  | Součet |  | 1 | [12 empty] | VV | 1 | 4 | True | 1 | ROZPOCET
5 | K | Pol274 | Rozvodná krabice krabice pro detektory/kontakty - tamper kontakt, bezhalogenová | ks | 5 |  | 0 |  |  | základní |  | 0 | 0 | 0 | 0 | 0 | 4 | K | 1 |  |  |  | ROZPOCET | 0 | 0 | 0 | 0 | 0 | 1 | 0 | 4 | 10
6 | K | Pol275 | PIR detektor pohybu, 12 m x85° | ks | 33 |  | 0 |  |  | základní |  | 0 | 0 | 0 | 0 | 0 | 4 | K | 1 |  |  |  | ROZPOCET | 0 | 0 | 0 | 0 | 0 | 1 | 0 | 4 | 12
| VV |  | 33*1 |  | 33 | [12 empty] | VV | 1 | 2 | True | 0 | ROZPOCET
| VV |  | Součet |  | 33 | [12 empty] | VV | 1 | 4 | True | 1 | ROZPOCET
7 | K | Pol276 | PIR+MW detektor pohybu, 12m x 85° | ks | 2 |  | 0 |  |  | základní |  | 0 | 0 | 0 | 0 | 0 | 4 | K | 1 |  |  |  | ROZPOCET | 0 | 0 | 0 | 0 | 0 | 1 | 0 | 4 | 14
| VV |  | 2*1 |  | 2 | [12 empty] | VV | 1 | 2 | True | 0 | ROZPOCET
| VV |  | Součet |  | 2 | [12 empty] | VV | 1 | 4 | True | 1 | ROZPOCET
8 | K | Pol277 | Magnetický kontakt - dveřní | ks | 7 |  | 0 |  |  | základní |  | 0 | 0 | 0 | 0 | 0 | 4 | K | 1 |  |  |  | ROZPOCET | 0 | 0 | 0 | 0 | 0 | 1 | 0 | 4 | 16
9 | K | Pol278 | Dotyková klávesnice s LCD, čtečka MIFARE 13,56 HMz, indikace stavu | ks | 3 |  | 0 |  |  | základní |  | 0 | 0 | 0 | 0 | 0 | 4 | K | 1 |  |  |  | ROZPOCET | 0 | 0 | 0 | 0 | 0 | 1 | 0 | 4 | 18
| VV |  | 3*1 |  | 3 | [12 empty] | VV | 1 | 2 | True | 0 | ROZPOCET
| VV |  | Součet |  | 3 | [12 empty] | VV | 1 | 4 | True | 1 | ROZPOCET
10 | K | Pol279 | Sběrnicový modul - expandér 8 zón + kryt | ks | 5 |  | 0 |  |  | základní |  | 0 | 0 | 0 | 0 | 0 | 4 | K | 1 |  |  |  | ROZPOCET | 0 | 0 | 0 | 0 | 0 | 1 | 0 | 4 | 20
| VV |  | 5*1 |  | 5 | [12 empty] | VV | 1 | 2 | True | 0 | ROZPOCET
| VV |  | Součet |  | 5 | [12 empty] | VV | 1 | 4 | True | 1 | ROZPOCET
11 | K | Pol280 | Siréna venkovní zálohovaná, vč akumulátoru, červený blikač | ks | 1 |  | 0 |  |  | základní |  | 0 | 0 | 0 | 0 | 0 | 4 | K | 1 |  |  |  | ROZPOCET | 0 | 0 | 0 | 0 | 0 | 1 | 0 | 4 | 22
| VV |  | 1*1 |  | 1 | [12 empty] | VV | 1 | 2 | True | 0 | ROZPOCET
| VV |  | Součet |  | 1 | [12 empty] | VV | 1 | 4 | True | 1 | ROZPOCET
12 | K | Pol281 | Siréna vnitřní zálohovaná, volba tónů, vč. akumulátoru, červený blikač | ks | 2 |  | 0 |  |  | základní |  | 0 | 0 | 0 | 0 | 0 | 4 | K | 1 |  |  |  | ROZPOCET | 0 | 0 | 0 | 0 | 0 | 1 | 0 | 4 | 24
| VV |  | 2*1 |  | 2 | [12 empty] | VV | 1 | 2 | True | 0 | ROZPOCET
| VV |  | Součet |  | 2 | [12 empty] | VV | 1 | 4 | True | 1 | ROZPOCET
13 | K | Pol282 | Software pro správu ústředny v PC + programovací kabel | ks | 1 |  | 0 |  |  | základní |  | 0 | 0 | 0 | 0 | 0 | 4 | K | 1 |  |  |  | ROZPOCET | 0 | 0 | 0 | 0 | 0 | 1 | 0 | 4 | 26
| VV |  | 1*1 |  | 1 | [12 empty] | VV | 1 | 2 | True | 0 | ROZPOCET
| VV |  | Součet |  | 1 | [12 empty] | VV | 1 | 4 | True | 1 | ROZPOCET
14 | K | Pol283 | Panceřová hadice nerez | ks | 8 |  | 0 |  |  | základní |  | 0 | 0 | 0 | 0 | 0 | 4 | K | 1 |  |  |  | ROZPOCET | 0 | 0 | 0 | 0 | 0 | 1 | 0 | 4 | 28
| VV |  | 8*1 |  | 8 | [12 empty] | VV | 1 | 2 | True | 0 | ROZPOCET
| VV |  | Součet |  | 8 | [12 empty] | VV | 1 | 4 | True | 1 | ROZPOCET
15 | K | Pol284 | Kovový uzamykatelný box na ukrytí klávesnice | ks | 2 |  | 0 |  |  | základní |  | 0 | 0 | 0 | 0 | 0 | 4 | K | 1 |  |  |  | ROZPOCET | 0 | 0 | 0 | 0 | 0 | 1 | 0 | 4 | 30
| VV |  | 2*1 |  | 2 | [12 empty] | VV | 1 | 2 | True | 0 | ROZPOCET
| VV |  | Součet |  | 2 | [12 empty] | VV | 1 | 4 | True | 1 | ROZPOCET
16 | K | Pol221 | Revizní dvířka do SDK 300x300 mm | ks | 2 |  | 0 |  |  | základní |  | 0 | 0 | 0 | 0 | 0 | 4 | K | 1 |  |  |  | ROZPOCET | 0 | 0 | 0 | 0 | 0 | 1 | 0 | 4 | 32
| VV |  | 2*1 |  | 2 | [12 empty] | VV | 1 | 2 | True | 0 | ROZPOCET
| VV |  | Součet |  | 2 | [12 empty] | VV | 1 | 4 | True | 1 | ROZPOCET
| D | D1 |  |  |  |  | 0 |  |  |  |  | 0 |  | 0 |  | 0 | 1 | D | 0 |  |  |  | ROZPOCET | [6 empty] | 0
17 | K | Pol285 | Kabel SHKFH-R 3x2x0,5 B2ca s1d1a1 | m | 660 |  | 0 |  |  | základní |  | 0 | 0 | 0 | 0 | 0 | 4 | K | 1 |  |  |  | ROZPOCET | 0 | 0 | 0 | 0 | 0 | 1 | 0 | 4 | 34
| VV |  | 660*1 |  | 660 | [12 empty] | VV | 1 | 2 | True | 0 | ROZPOCET
| VV |  | Součet |  | 660 | [12 empty] | VV | 1 | 4 | True | 1 | ROZPOCET
18 | K | Pol286 | Kabel X-O 2x1,5 B2ca s1d1a1 | m | 120 |  | 0 |  |  | základní |  | 0 | 0 | 0 | 0 | 0 | 4 | K | 1 |  |  |  | ROZPOCET | 0 | 0 | 0 | 0 | 0 | 1 | 0 | 4 | 36
| VV |  | 120*1 |  | 120 | [12 empty] | VV | 1 | 2 | True | 0 | ROZPOCET
| VV |  | Součet |  | 120 | [12 empty] | VV | 1 | 4 | True | 1 | ROZPOCET
19 | K | Pol287 | Kabel JXFE-R2x2x0,8 B2ca s1d1a1 | m | 240 |  | 0 |  |  | základní |  | 0 | 0 | 0 | 0 | 0 | 4 | K | 1 |  |  |  | ROZPOCET | 0 | 0 | 0 | 0 | 0 | 1 | 0 | 4 | 38
| VV |  | 240*1 |  | 240 | [12 empty] | VV | 1 | 2 | True | 0 | ROZPOCET
| VV |  | Součet |  | 240 | [12 empty] | VV | 1 | 4 | True | 1 | ROZPOCET
20 | K | Pol288 | Trubka 25 pod omítku, vč. spojek, kolen | m | 220 |  | 0 |  |  | základní |  | 0 | 0 | 0 | 0 | 0 | 4 | K | 1 |  |  |  | ROZPOCET | 0 | 0 | 0 | 0 | 0 | 1 | 0 | 4 | 40
| VV |  | 220*1 |  | 220 | [12 empty] | VV | 1 | 2 | True | 0 | ROZPOCET
| VV |  | Součet |  | 220 | [12 empty] | VV | 1 | 4 | True | 1 | ROZPOCET
21 | K | Pol289 | Trubka 16 pod omítku, vč. spojek, kolen | m | 120 |  | 0 |  |  | základní |  | 0 | 0 | 0 | 0 | 0 | 4 | K | 1 |  |  |  | ROZPOCET | 0 | 0 | 0 | 0 | 0 | 1 | 0 | 4 | 42
| VV |  | 120*1 |  | 120 | [12 empty] | VV | 1 | 2 | True | 0 | ROZPOCET
| VV |  | Součet |  | 120 | [12 empty] | VV | 1 | 4 | True | 1 | ROZPOCET
22 | K | Pol290 | Krabice univerzální pod omítku vč. víčka, kulatá, bezhalogenová: přístrojové krabice, odbočné krabice pro trubkové rozvody; vč. vysekání lůžka | ks | 50 |  | 0 |  |  | základní |  | 0 | 0 | 0 | 0 | 0 | 4 | K | 1 |  |  |  | ROZPOCET | 0 | 0 | 0 | 0 | 0 | 1 | 0 | 4 | 44
| VV |  | 50*1 |  | 50 | [12 empty] | VV | 1 | 2 | True | 0 | ROZPOCET
| VV |  | Součet |  | 50 | [12 empty] | VV | 1 | 4 | True | 1 | ROZPOCET
23 | K | Pol291 | Trubka 25 vč. úchytek, spojek, kolen; bezhalogenová | m | 300 |  | 0 |  |  | základní |  | 0 | 0 | 0 | 0 | 0 | 4 | K | 1 |  |  |  | ROZPOCET | 0 | 0 | 0 | 0 | 0 | 1 | 0 | 4 | 46
| VV |  | 300*1 |  | 300 | [12 empty] | VV | 1 | 2 | True | 0 | ROZPOCET
| VV |  | Součet |  | 300 | [12 empty] | VV | 1 | 4 | True | 1 | ROZPOCET
| D | D1 |  |  |  |  | 0 |  |  |  |  | 0 |  | 0 |  | 0 | 1 | D | 0 |  |  |  | ROZPOCET | [6 empty] | 0
24 | K | Pol292 | Oživení, odzkoušení, nastavení zařízení | ks | 1 |  | 0 |  |  | základní |  | 0 | 0 | 0 | 0 | 0 | 4 | K | 1 |  |  |  | ROZPOCET | 0 | 0 | 0 | 0 | 0 | 1 | 0 | 4 | 48
25 | K | Pol293 | Seznámení s obsluhou | ks | 1 |  | 0 |  |  | základní |  | 0 | 0 | 0 | 0 | 0 | 4 | K | 1 |  |  |  | ROZPOCET | 0 | 0 | 0 | 0 | 0 | 1 | 0 | 4 | 50
26 | K | Pol294 | Výchozí revize | ks | 1 |  | 0 |  |  | základní |  | 0 | 0 | 0 | 0 | 0 | 4 | K | 1 |  |  |  | ROZPOCET | 0 | 0 | 0 | 0 | 0 | 1 | 0 | 4 | 52
27 | K | Pol295 | Uvedení do trvalého provozu | ks | 1 |  | 0 |  |  | základní |  | 0 | 0 | 0 | 0 | 0 | 4 | K | 1 |  |  |  | ROZPOCET | 0 | 0 | 0 | 0 | 0 | 1 | 0 | 4 | 54
28 | K | Pol296 | Náklady na dopravu a přesuny hmot | ks | 1 |  | 0 |  |  | základní |  | 0 | 0 | 0 | 0 | 0 | 4 | K | 1 |  |  |  | ROZPOCET | 0 | 0 | 0 | 0 | 0 | 1 | 0 | 4 | 58
29 | K | Pol297 | Pomocné práce: koordinace, příprava, změny, úpravy,… | hod | 10 |  | 0 |  |  | základní |  | 0 | 0 | 0 | 0 | 0 | 4 | K | 1 |  |  |  | ROZPOCET | 0 | 0 | 0 | 0 | 0 | 1 | 0 | 4 | 60
| VV |  | 10*1 |  | 10 | [12 empty] | VV | 1 | 2 | True | 0 | ROZPOCET
| VV |  | Součet |  | 10 | [12 empty] | VV | 1 | 4 | True | 1 | ROZPOCET
30 | K | Pol298 | Koordinace s řešením a umístěním zámkůve a magnetů dveřích | ks | 9 |  | 0 |  |  | základní |  | 0 | 0 | 0 | 0 | 0 | 4 | K | 1 |  |  |  | ROZPOCET | 0 | 0 | 0 | 0 | 0 | 1 | 0 | 4 | 62
31 | K | Pol244 | Dodávka a montáž: Pomocný podružný montážní materiál: zdící materiál na drobné zapravení, sádra, stahovací pásky, izolační pásky, drobný spotřební materiál | kpl | 1 |  | 0 |  |  | základní |  | 0 | 0 | 0 | 0 | 0 | 4 | K | 1 |  |  |  | ROZPOCET | 0 | 0 | 0 | 0 | 0 | 1 | 0 | 4 | 64

## 009 - INT
{e9823845-e7cf-44b9-8ec9-4aa3ce0ddb4f}
2
| KRYCÍ LIST SOUPISU PRACÍ | [7 empty] | v --- níže se nacházejí doplnkové a pomocné údaje k sestavám --- v | [8 empty] | False
Stavba:
CELKOVÁ OBNOVA BUDOVY ZŠ KONTEŠINEC PO POŽÁRU
Objekt:
009 - INT
| KSO: |  |  |  |  | CC-CZ:
| Místo: |  |  |  |  | Datum: | 22. 5. 2025
| Zadavatel: |  |  |  |  | IČ:
|  | Město Český Těšín |  |  |  | DIČ:
| Uchazeč: |  |  |  |  | IČ: | Vyplň údaj
|  | Vyplň údaj |  |  |  | DIČ: | Vyplň údaj
| Projektant: |  |  |  |  | IČ:
|  | ATRIS s.r.o. |  |  |  | DIČ:
| Zpracovatel: |  |  |  |  | IČ:
|  | Barbora Kyšková |  |  |  | DIČ:
Poznámka:
| Cena bez DPH | [5 empty] | 0
|  |  | Základ daně |  |  | Sazba daně | Výše daně
| DPH | základní | 0 |  |  | 21% | 0
|  | snížená | 0 |  |  | 12% | 0
|  | zákl. přenesená | 0 |  |  | 21% | 0
|  | sníž. přenesená | 0 |  |  | 12% | 0
|  | nulová | 0 |  |  | 0% | 0
| Cena s DPH |  |  | v | CZK |  | 0
| Projektant |  |  | Zpracovatel
| Datum a podpis: |  | Razítko | Datum a podpis: |  |  | Razítko
| Objednavatel |  |  | Uchazeč
| Datum a podpis: |  | Razítko | Datum a podpis: |  |  | Razítko
REKAPITULACE ČLENĚNÍ SOUPISU PRACÍ
Stavba:
CELKOVÁ OBNOVA BUDOVY ZŠ KONTEŠINEC PO POŽÁRU
Objekt:
009 - INT
Místo: | [5 empty] | Datum: | 22. 5. 2025
Zadavatel: |  |  | Město Český Těšín |  |  | Projektant: | ATRIS s.r.o.
Uchazeč: |  |  | Vyplň údaj |  |  | Zpracovatel: | Barbora Kyšková
Kód dílu - Popis | [6 empty] | Cena celkem [CZK]
Náklady ze soupisu prací | [6 empty] | 0 | [11 empty] | -1
| D1 - | [5 empty] | 0
| D1 - | [5 empty] | 0
| D1 - | [5 empty] | 0
SOUPIS PRACÍ
Stavba:
CELKOVÁ OBNOVA BUDOVY ZŠ KONTEŠINEC PO POŽÁRU
Objekt:
009 - INT
Místo: | [5 empty] | Datum: | 22. 5. 2025
Zadavatel: |  |  | Město Český Těšín |  |  | Projektant: | ATRIS s.r.o.
Uchazeč: |  |  | Vyplň údaj |  |  | Zpracovatel: | Barbora Kyšková
PČ | Typ | Kód | Popis | MJ | Množství | J.cena [CZK] | Cena celkem [CZK] | Cenová soustava |  | DPH | J. Nh [h] | Nh celkem [h] | J. hmotnost [t] | Hmotnost celkem [t] | J. suť [t] | Suť Celkem [t]
Náklady soupisu celkem | [6 empty] | 0 |  |  |  |  | 0 |  | 0 |  | 0 |  | D | -1 | [10 empty] | 0
| D | D1 |  |  |  |  | 0 |  |  |  |  | 0 |  | 0 |  | 0 | 1 | D | 0 |  |  |  | ROZPOCET | [6 empty] | 0
1 | K | Pol299 | řídící modul s kamerou bez tlačítka, IP LAN verze, nerez, kamera má funkci WDR a rozlišení 2 Mpx (1920x1080), úhel záběru 146°, SIP, Poe 802.3af | ks | 2 |  | 0 |  |  | základní |  | 0 | 0 | 0 | 0 | 0 | 4 | K | 1 |  |  |  | ROZPOCET | 0 | 0 | 0 | 0 | 0 | 1 | 0 | 4 | 2
| VV |  | 2*1 |  | 2 | [12 empty] | VV | 1 | 2 | True | 0 | ROZPOCET
| VV |  | Součet |  | 2 | [12 empty] | VV | 1 | 4 | True | 1 | ROZPOCET
2 | K | Pol300 | Instalační příslušenství pro 3 moduly - rám a krabice; | kpl | 2 |  | 0 |  |  | základní |  | 0 | 0 | 0 | 0 | 0 | 4 | K | 1 |  |  |  | ROZPOCET | 0 | 0 | 0 | 0 | 0 | 1 | 0 | 4 | 4
| VV |  | 2*1 |  | 2 | [12 empty] | VV | 1 | 2 | True | 0 | ROZPOCET
| VV |  | Součet |  | 2 | [12 empty] | VV | 1 | 4 | True | 1 | ROZPOCET
3 | K | Pol301 | modul se 6 zvonkovými tlačítky, nerez | ks | 2 |  | 0 |  |  | základní |  | 0 | 0 | 0 | 0 | 0 | 4 | K | 1 |  |  |  | ROZPOCET | 0 | 0 | 0 | 0 | 0 | 1 | 0 | 4 | 6
| VV |  | 2*1 |  | 2 | [12 empty] | VV | 1 | 2 | True | 0 | ROZPOCET
| VV |  | Součet |  | 2 | [12 empty] | VV | 1 | 4 | True | 1 | ROZPOCET
4 | K | Pol302 | Záslepka modulu | ks | 2 |  | 0 |  |  | základní |  | 0 | 0 | 0 | 0 | 0 | 4 | K | 1 |  |  |  | ROZPOCET | 0 | 0 | 0 | 0 | 0 | 1 | 0 | 4 | 8
| VV |  | 2*1 |  | 2 | [12 empty] | VV | 1 | 2 | True | 0 | ROZPOCET
| VV |  | Součet |  | 2 | [12 empty] | VV | 1 | 4 | True | 1 | ROZPOCET
5 | K | Pol303 | Security relé | ks | 2 |  | 0 |  |  | základní |  | 0 | 0 | 0 | 0 | 0 | 4 | K | 1 |  |  |  | ROZPOCET | 0 | 0 | 0 | 0 | 0 | 1 | 0 | 4 | 10
| VV |  | 2*1 |  | 2 | [12 empty] | VV | 1 | 2 | True | 0 | ROZPOCET
| VV |  | Součet |  | 2 | [12 empty] | VV | 1 | 4 | True | 1 | ROZPOCET
6 | K | Pol304 | Přepěťová ochrana OVP Ethernet+PoE | ks | 2 |  | 0 |  |  | základní |  | 0 | 0 | 0 | 0 | 0 | 4 | K | 1 |  |  |  | ROZPOCET | 0 | 0 | 0 | 0 | 0 | 1 | 0 | 4 | 12
7 | K | Pol305 | Patch kabel FTP cat.6 2m | ks | 6 |  | 0 |  |  | základní |  | 0 | 0 | 0 | 0 | 0 | 4 | K | 1 |  |  |  | ROZPOCET | 0 | 0 | 0 | 0 | 0 | 1 | 0 | 4 | 14
| VV |  | 6*1 |  | 6 | [12 empty] | VV | 1 | 2 | True | 0 | ROZPOCET
| VV |  | Součet |  | 6 | [12 empty] | VV | 1 | 4 | True | 1 | ROZPOCET
8 | K | Pol306 | Patch kabel FTP cat.6 3m | ks | 6 |  | 0 |  |  | základní |  | 0 | 0 | 0 | 0 | 0 | 4 | K | 1 |  |  |  | ROZPOCET | 0 | 0 | 0 | 0 | 0 | 1 | 0 | 4 | 16
9 | K | Pol307 | IP telefon, PoE, 7" bar. LCD, 29 prog.tl., 1Gb ethernet, 2x USB. P2P SIP, SIP | ks | 5 |  | 0 |  |  | základní |  | 0 | 0 | 0 | 0 | 0 | 4 | K | 1 |  |  |  | ROZPOCET | 0 | 0 | 0 | 0 | 0 | 1 | 0 | 4 | 18
| VV |  | 5 |  | 5 | [12 empty] | VV | 1 | 2 | True | 0 | ROZPOCET
| VV |  | Součet |  | 5 | [12 empty] | VV | 1 | 4 | True | 1 | ROZPOCET
10 | K | Pol283 | Panceřová hadice nerez | ks | 2 |  | 0 |  |  | základní |  | 0 | 0 | 0 | 0 | 0 | 4 | K | 1 |  |  |  | ROZPOCET | 0 | 0 | 0 | 0 | 0 | 1 | 0 | 4 | 20
| VV |  | 2*1 |  | 2 | [12 empty] | VV | 1 | 2 | True | 0 | ROZPOCET
| VV |  | Součet |  | 2 | [12 empty] | VV | 1 | 4 | True | 1 | ROZPOCET
11 | K | Pol308 | Elektromechanický dveřní zámek + kování klika-klika | ks | 2 |  | 0 |  |  | základní |  | 0 | 0 | 0 | 0 | 0 | 4 | K | 1 |  |  |  | ROZPOCET | 0 | 0 | 0 | 0 | 0 | 1 | 0 | 4 | 22
| VV |  | 2*1 |  | 2 | [12 empty] | VV | 1 | 2 | True | 0 | ROZPOCET
| VV |  | Součet |  | 2 | [12 empty] | VV | 1 | 4 | True | 1 | ROZPOCET
12 | K | Pol309 | Ochrana před indukčním napětím zámku | ks | 2 |  | 0 |  |  | základní |  | 0 | 0 | 0 | 0 | 0 | 4 | K | 1 |  |  |  | ROZPOCET | 0 | 0 | 0 | 0 | 0 | 1 | 0 | 4 | 24
| VV |  | 2*1 |  | 2 | [12 empty] | VV | 1 | 2 | True | 0 | ROZPOCET
| VV |  | Součet |  | 2 | [12 empty] | VV | 1 | 4 | True | 1 | ROZPOCET
13 | K | Pol310 | Napájecí jednotka zámků - zálohovaná, vč. akumulátoru | ks | 1 |  | 0 |  |  | základní |  | 0 | 0 | 0 | 0 | 0 | 4 | K | 1 |  |  |  | ROZPOCET | 0 | 0 | 0 | 0 | 0 | 1 | 0 | 4 | 26
| D | D1 |  |  |  |  | 0 |  |  |  |  | 0 |  | 0 |  | 0 | 1 | D | 0 |  |  |  | ROZPOCET | [6 empty] | 0
14 | K | Pol311 | Kabel FTP cat.5e LSOHFR B2ca s1,d1,a1 | m | 100 |  | 0 |  |  | základní |  | 0 | 0 | 0 | 0 | 0 | 4 | K | 1 |  |  |  | ROZPOCET | 0 | 0 | 0 | 0 | 0 | 1 | 0 | 4 | 28
| VV |  | 100*1 |  | 100 | [12 empty] | VV | 1 | 2 | True | 0 | ROZPOCET
| VV |  | Součet |  | 100 | [12 empty] | VV | 1 | 4 | True | 1 | ROZPOCET
15 | K | Pol312 | Kabel JXFE-R 1x2x0,8 B2ca s1,d1,a1 | m | 70 |  | 0 |  |  | základní |  | 0 | 0 | 0 | 0 | 0 | 4 | K | 1 |  |  |  | ROZPOCET | 0 | 0 | 0 | 0 | 0 | 1 | 0 | 4 | 30
16 | K | Pol313 | Konektor FTP cat.5e | ks | 6 |  | 0 |  |  | základní |  | 0 | 0 | 0 | 0 | 0 | 4 | K | 1 |  |  |  | ROZPOCET | 0 | 0 | 0 | 0 | 0 | 1 | 0 | 4 | 32
| VV |  | 6*1 |  | 6 | [12 empty] | VV | 1 | 2 | True | 0 | ROZPOCET
| VV |  | Součet |  | 6 | [12 empty] | VV | 1 | 4 | True | 1 | ROZPOCET
17 | K | Pol314 | Kabel zemnící | m | 25 |  | 0 |  |  | základní |  | 0 | 0 | 0 | 0 | 0 | 4 | K | 1 |  |  |  | ROZPOCET | 0 | 0 | 0 | 0 | 0 | 1 | 0 | 4 | 34
| VV |  | 25*1 |  | 25 | [12 empty] | VV | 1 | 2 | True | 0 | ROZPOCET
| VV |  | Součet |  | 25 | [12 empty] | VV | 1 | 4 | True | 1 | ROZPOCET
18 | K | Pol315 | Trubka 32 pod omítku, vč. příslušenství | m | 20 |  | 0 |  |  | základní |  | 0 | 0 | 0 | 0 | 0 | 4 | K | 1 |  |  |  | ROZPOCET | 0 | 0 | 0 | 0 | 0 | 1 | 0 | 4 | 36
| VV |  | 20*1 |  | 20 | [12 empty] | VV | 1 | 2 | True | 0 | ROZPOCET
| VV |  | Součet |  | 20 | [12 empty] | VV | 1 | 4 | True | 1 | ROZPOCET
19 | K | Pol316 | Držák svazkový 15 bezhalogenový | ks | 40 |  | 0 |  |  | základní |  | 0 | 0 | 0 | 0 | 0 | 4 | K | 1 |  |  |  | ROZPOCET | 0 | 0 | 0 | 0 | 0 | 1 | 0 | 4 | 38
| VV |  | 20/0,5 |  | 40 | [12 empty] | VV | 1 | 2 | True | 0 | ROZPOCET
| VV |  | Součet |  | 40 | [12 empty] | VV | 1 | 4 | True | 1 | ROZPOCET
| D | D1 |  |  |  |  | 0 |  |  |  |  | 0 |  | 0 |  | 0 | 1 | D | 0 |  |  |  | ROZPOCET | [6 empty] | 0
20 | K | Pol292 | Oživení, odzkoušení, nastavení zařízení | ks | 1 |  | 0 |  |  | základní |  | 0 | 0 | 0 | 0 | 0 | 4 | K | 1 |  |  |  | ROZPOCET | 0 | 0 | 0 | 0 | 0 | 1 | 0 | 4 | 40
21 | K | Pol317 | Seznámení s obsluhou | ks | 1 |  | 0 |  |  | základní |  | 0 | 0 | 0 | 0 | 0 | 4 | K | 1 |  |  |  | ROZPOCET | 0 | 0 | 0 | 0 | 0 | 1 | 0 | 4 | 42
22 | K | Pol319 | Náklady na dopravu a přesuny hmot | ks | 1 |  | 0 |  |  | základní |  | 0 | 0 | 0 | 0 | 0 | 4 | K | 1 |  |  |  | ROZPOCET | 0 | 0 | 0 | 0 | 0 | 1 | 0 | 4 | 46
23 | K | Pol244 | Dodávka a montáž: Pomocný podružný montážní materiál: zdící materiál na drobné zapravení, sádra, stahovací pásky, izolační pásky, drobný spotřební materiál | kpl | 1 |  | 0 |  |  | základní |  | 0 | 0 | 0 | 0 | 0 | 4 | K | 1 |  |  |  | ROZPOCET | 0 | 0 | 0 | 0 | 0 | 1 | 0 | 4 | 48
24 | K | Pol297 | Pomocné práce: koordinace, příprava, změny, úpravy,… | hod | 5 |  | 0 |  |  | základní |  | 0 | 0 | 0 | 0 | 0 | 4 | K | 1 |  |  |  | ROZPOCET | 0 | 0 | 0 | 0 | 0 | 1 | 0 | 4 | 50
25 | K | Pol320 | Koordinace s řešením a umístěním zámků ve dveřích | ks | 2 |  | 0 |  |  | základní |  | 0 | 0 | 0 | 0 | 0 | 4 | K | 1 |  |  |  | ROZPOCET | 0 | 0 | 0 | 0 | 0 | 1 | 0 | 4 | 52
26 | K | Pol321 | Měření a kontrola met.vedení, vč. vyhotovení protokolu | ks | 2 |  | 0 |  |  | základní |  | 0 | 0 | 0 | 0 | 0 | 4 | K | 1 |  |  |  | ROZPOCET | 0 | 0 | 0 | 0 | 0 | 1 | 0 | 4 | 54

## 010 - SKS
{a6032c78-b5a6-4009-be08-44c50b6cc7aa}
2
| KRYCÍ LIST SOUPISU PRACÍ | [7 empty] | v --- níže se nacházejí doplnkové a pomocné údaje k sestavám --- v | [8 empty] | False
Stavba:
CELKOVÁ OBNOVA BUDOVY ZŠ KONTEŠINEC PO POŽÁRU
Objekt:
010 - SKS
| KSO: |  |  |  |  | CC-CZ:
| Místo: |  |  |  |  | Datum: | 22. 5. 2025
| Zadavatel: |  |  |  |  | IČ:
|  | Město Český Těšín |  |  |  | DIČ:
| Uchazeč: |  |  |  |  | IČ: | Vyplň údaj
|  | Vyplň údaj |  |  |  | DIČ: | Vyplň údaj
| Projektant: |  |  |  |  | IČ:
|  | ATRIS s.r.o. |  |  |  | DIČ:
| Zpracovatel: |  |  |  |  | IČ:
|  | Barbora Kyšková |  |  |  | DIČ:
Poznámka:
| Cena bez DPH | [5 empty] | 0
|  |  | Základ daně |  |  | Sazba daně | Výše daně
| DPH | základní | 0 |  |  | 21% | 0
|  | snížená | 0 |  |  | 12% | 0
|  | zákl. přenesená | 0 |  |  | 21% | 0
|  | sníž. přenesená | 0 |  |  | 12% | 0
|  | nulová | 0 |  |  | 0% | 0
| Cena s DPH |  |  | v | CZK |  | 0
| Projektant |  |  | Zpracovatel
| Datum a podpis: |  | Razítko | Datum a podpis: |  |  | Razítko
| Objednavatel |  |  | Uchazeč
| Datum a podpis: |  | Razítko | Datum a podpis: |  |  | Razítko
REKAPITULACE ČLENĚNÍ SOUPISU PRACÍ
Stavba:
CELKOVÁ OBNOVA BUDOVY ZŠ KONTEŠINEC PO POŽÁRU
Objekt:
010 - SKS
Místo: | [5 empty] | Datum: | 22. 5. 2025
Zadavatel: |  |  | Město Český Těšín |  |  | Projektant: | ATRIS s.r.o.
Uchazeč: |  |  | Vyplň údaj |  |  | Zpracovatel: | Barbora Kyšková
Kód dílu - Popis | [6 empty] | Cena celkem [CZK]
Náklady ze soupisu prací | [6 empty] | 0 | [11 empty] | -1
| D1 - | [5 empty] | 0
| D1 - | [5 empty] | 0
| D1 - | [5 empty] | 0
SOUPIS PRACÍ
Stavba:
CELKOVÁ OBNOVA BUDOVY ZŠ KONTEŠINEC PO POŽÁRU
Objekt:
010 - SKS
Místo: | [5 empty] | Datum: | 22. 5. 2025
Zadavatel: |  |  | Město Český Těšín |  |  | Projektant: | ATRIS s.r.o.
Uchazeč: |  |  | Vyplň údaj |  |  | Zpracovatel: | Barbora Kyšková
PČ | Typ | Kód | Popis | MJ | Množství | J.cena [CZK] | Cena celkem [CZK] | Cenová soustava |  | DPH | J. Nh [h] | Nh celkem [h] | J. hmotnost [t] | Hmotnost celkem [t] | J. suť [t] | Suť Celkem [t]
Náklady soupisu celkem | [6 empty] | 0 |  |  |  |  | 0 |  | 0 |  | 0 |  | D | -1 | [10 empty] | 0
| D | D1 |  |  |  |  | 0 |  |  |  |  | 0 |  | 0 |  | 0 | 1 | D | 0 |  |  |  | ROZPOCET | [6 empty] | 0
1 | K | Pol322 | RACK 19" 45U, 800x1000 - stojanový | ks | 1 |  | 0 |  |  | základní |  | 0 | 0 | 0 | 0 | 0 | 4 | K | 1 |  |  |  | ROZPOCET | 0 | 0 | 0 | 0 | 0 | 1 | 0 | 4 | 2
| P |  | Poznámka k položce: 1*1 | [14 empty] | P | 1
2 | K | Pol323 | RACK 19" 22U, 600x600 - nástěnný | ks | 2 |  | 0 |  |  | základní |  | 0 | 0 | 0 | 0 | 0 | 4 | K | 1 |  |  |  | ROZPOCET | 0 | 0 | 0 | 0 | 0 | 1 | 0 | 4 | 4
| P |  | Poznámka k položce: 2*1 | [14 empty] | P | 1
3 | K | Pol324 | Ventilační jednotka: 4x ventilátor, termostat do hlavního RACKu | ks | 1 |  | 0 |  |  | základní |  | 0 | 0 | 0 | 0 | 0 | 4 | K | 1 |  |  |  | ROZPOCET | 0 | 0 | 0 | 0 | 0 | 1 | 0 | 4 | 6
| P |  | Poznámka k položce: 1*1 | [14 empty] | P | 1
4 | K | Pol325 | Patch panel 24xRJ45, modulární | ks | 13 |  | 0 |  |  | základní |  | 0 | 0 | 0 | 0 | 0 | 4 | K | 1 |  |  |  | ROZPOCET | 0 | 0 | 0 | 0 | 0 | 1 | 0 | 4 | 8
| P |  | Poznámka k položce: 13*1 | [14 empty] | P | 1
5 | K | Pol326 | Optická vana s čelem 12xSC; komplet včetně spojek | ks | 1 |  | 0 |  |  | základní |  | 0 | 0 | 0 | 0 | 0 | 4 | K | 1 |  |  |  | ROZPOCET | 0 | 0 | 0 | 0 | 0 | 1 | 0 | 4 | 10
| P |  | Poznámka k položce: 1*1 | [14 empty] | P | 1
6 | K | Pol327 | Vyvazovací panel 1U | ks | 16 |  | 0 |  |  | základní |  | 0 | 0 | 0 | 0 | 0 | 4 | K | 1 |  |  |  | ROZPOCET | 0 | 0 | 0 | 0 | 0 | 1 | 0 | 4 | 12
| P |  | Poznámka k položce: 16*1 | [14 empty] | P | 1
7 | K | Pol328 | Průchozí panel | ks | 6 |  | 0 |  |  | základní |  | 0 | 0 | 0 | 0 | 0 | 4 | K | 1 |  |  |  | ROZPOCET | 0 | 0 | 0 | 0 | 0 | 1 | 0 | 4 | 14
| P |  | Poznámka k položce: 4*1 | [14 empty] | P | 1
8 | K | Pol329 | Patch kabel cat.6A SFTP 0,5m | ks | 13 |  | 0 |  |  | základní |  | 0 | 0 | 0 | 0 | 0 | 4 | K | 1 |  |  |  | ROZPOCET | 0 | 0 | 0 | 0 | 0 | 1 | 0 | 4 | 16
| P |  | Poznámka k položce: 13*1 pro AP | [14 empty] | P | 1
9 | K | Pol330 | Patch kabel cat.6A SFTP 1m | ks | 13 |  | 0 |  |  | základní |  | 0 | 0 | 0 | 0 | 0 | 4 | K | 1 |  |  |  | ROZPOCET | 0 | 0 | 0 | 0 | 0 | 1 | 0 | 4 | 18
| P |  | Poznámka k položce: 13*1 | [14 empty] | P | 1
10 | K | Pol331 | Patch kabel cat.6 SFTP 1m | ks | 200 |  | 0 |  |  | základní |  | 0 | 0 | 0 | 0 | 0 | 4 | K | 1 |  |  |  | ROZPOCET | 0 | 0 | 0 | 0 | 0 | 1 | 0 | 4 | 20
| P |  | Poznámka k položce: 200*1 | [14 empty] | P | 1
11 | K | Pol332 | Patch kabel cat.6 SFTP 2m | ks | 70 |  | 0 |  |  | základní |  | 0 | 0 | 0 | 0 | 0 | 4 | K | 1 |  |  |  | ROZPOCET | 0 | 0 | 0 | 0 | 0 | 1 | 0 | 4 | 22
| P |  | Poznámka k položce: 70*1 | [14 empty] | P | 1
12 | K | Pol333 | Patch kabel cat.6 SFTP 5m | ks | 5 |  | 0 |  |  | základní |  | 0 | 0 | 0 | 0 | 0 | 4 | K | 1 |  |  |  | ROZPOCET | 0 | 0 | 0 | 0 | 0 | 1 | 0 | 4 | 24
| P |  | Poznámka k položce: 5*1 | [14 empty] | P | 1
13 | K | Pol334 | Patch kabel optický SC-LC 2m duplex | ks | 12 |  | 0 |  |  | základní |  | 0 | 0 | 0 | 0 | 0 | 4 | K | 1 |  |  |  | ROZPOCET | 0 | 0 | 0 | 0 | 0 | 1 | 0 | 4 | 26
| P |  | Poznámka k položce: 12*1 | [14 empty] | P | 1
14 | K | Pol335 | Vertikální vyvazovací žlab 45U | ks | 1 |  | 0 |  |  | základní |  | 0 | 0 | 0 | 0 | 0 | 4 | K | 1 |  |  |  | ROZPOCET | 0 | 0 | 0 | 0 | 0 | 1 | 0 | 4 | 28
| P |  | Poznámka k položce: 1*1 | [14 empty] | P | 1
15 | K | Pol336 | Vertikální vyvazovací žlab 22U | ks | 2 |  | 0 |  |  | základní |  | 0 | 0 | 0 | 0 | 0 | 4 | K | 1 |  |  |  | ROZPOCET | 0 | 0 | 0 | 0 | 0 | 1 | 0 | 4 | 30
| P |  | Poznámka k položce: 2*1 | [14 empty] | P | 1
16 | K | Pol337 | Rackový modul s DIN lištou | ks | 1 |  | 0 |  |  | základní |  | 0 | 0 | 0 | 0 | 0 | 4 | K | 1 |  |  |  | ROZPOCET | 0 | 0 | 0 | 0 | 0 | 1 | 0 | 4 | 32
| P |  | Poznámka k položce: 1*1 | [14 empty] | P | 1
17 | K | Pol338 | Dvoustupňová přepěťová ochrana pro 10G, na DIN lištu | ks | 2 |  | 0 |  |  | základní |  | 0 | 0 | 0 | 0 | 0 | 4 | K | 1 |  |  |  | ROZPOCET | 0 | 0 | 0 | 0 | 0 | 1 | 0 | 4 | 34
| P |  | Poznámka k položce: 2*1 | [14 empty] | P | 1
18 | K | Pol339 | Dvoustupňová přepěťová ochrana pro 1G s PoE, na DIN lištu | ks | 2 |  | 0 |  |  | základní |  | 0 | 0 | 0 | 0 | 0 | 4 | K | 1 |  |  |  | ROZPOCET | 0 | 0 | 0 | 0 | 0 | 1 | 0 | 4 | 36
| P |  | Poznámka k položce: 2*1 | [14 empty] | P | 1
19 | K | Pol340 | 19" napájecí panel, 1U, 12 x 230 V, přepěťová ochrana SPD 3, odrušovací VF filtr | ks | 3 |  | 0 |  |  | základní |  | 0 | 0 | 0 | 0 | 0 | 4 | K | 1 |  |  |  | ROZPOCET | 0 | 0 | 0 | 0 | 0 | 1 | 0 | 4 | 38
| P |  | Poznámka k položce: 3*1 | [14 empty] | P | 1
20 | K | Pol341 | Záložní zdroj UPS 3000VA/3000W, RACK mount, včetně akumulátoru, min. 93% účinnost při 50% zátěži, LCD displej, možnost výměny baterie za provozu, battery extension | ks | 1 |  | 0 |  |  | základní |  | 0 | 0 | 0 | 0 | 0 | 4 | K | 1 |  |  |  | ROZPOCET | 0 | 0 | 0 | 0 | 0 | 1 | 0 | 4 | 40
| P |  | Poznámka k položce: 1*1 pro RACK v 2.085 | [14 empty] | P | 1
21 | K | Pol342 | Záložní zdroj UPS 1000VA, RACK mount, včetně akumulátoru | ks | 2 |  | 0 |  |  | základní |  | 0 | 0 | 0 | 0 | 0 | 4 | K | 1 |  |  |  | ROZPOCET | 0 | 0 | 0 | 0 | 0 | 1 | 0 | 4 | 42
| P |  | Poznámka k položce: 2*1 pro RACky v 3.05 a 4.07pro RACK v 1.063 | [14 empty] | P | 1
22 | K | Pol343 | Datová zásuvka 1xRJ45 cat.6A modulární - do stěny; komplet (krabička, keystone, rámeček,...) | ks | 13 |  | 0 |  |  | základní |  | 0 | 0 | 0 | 0 | 0 | 4 | K | 1 |  |  |  | ROZPOCET | 0 | 0 | 0 | 0 | 0 | 1 | 0 | 4 | 44
| P |  | Poznámka k položce: 13*1 pro AP | [14 empty] | P | 1
23 | K | Pol344 | Datová zásuvka 2xRJ45 cat.6A modulární - do stěny; komplet (krabička, keystone, rámeček,...) | ks | 77 |  | 0 |  |  | základní |  | 0 | 0 | 0 | 0 | 0 | 4 | K | 1 |  |  |  | ROZPOCET | 0 | 0 | 0 | 0 | 0 | 1 | 0 | 4 | 46
| P |  | Poznámka k položce: 77*1 | [14 empty] | P | 1
24 | K | Pol345 | Datová zásuvka 1xRJ45 cat.6A modulární - do stolu; komplet (krabička, keystone, rámeček,...) | ks | 51 |  | 0 |  |  | základní |  | 0 | 0 | 0 | 0 | 0 | 4 | K | 1 |  |  |  | ROZPOCET | 0 | 0 | 0 | 0 | 0 | 1 | 0 | 4 | 48
| P |  | Poznámka k položce: 51*1 | [14 empty] | P | 1
25 | K | Pol346 | Datová zásuvka 2xRJ45 cat.6A modulární - do podlahové krabice; komplet (krabička, keystone, rámeček,...) | ks | 1 |  | 0 |  |  | základní |  | 0 | 0 | 0 | 0 | 0 | 4 | K | 1 |  |  |  | ROZPOCET | 0 | 0 | 0 | 0 | 0 | 1 | 0 | 4 | 50
| P |  | Poznámka k položce: 1*1 | [14 empty] | P | 1
26 | K | Pol347 | zásuvkový blok STP cat.6A, na DIN nebo povrch - do ústředen | ks | 3 |  | 0 |  |  | základní |  | 0 | 0 | 0 | 0 | 0 | 4 | K | 1 |  |  |  | ROZPOCET | 0 | 0 | 0 | 0 | 0 | 1 | 0 | 4 | 52
| P |  | Poznámka k položce: 3*1 | [14 empty] | P | 1
27 | K | Pol348 | Keystone STP cat.6A, modulární | ks | 224 |  | 0 |  |  | základní |  | 0 | 0 | 0 | 0 | 0 | 4 | K | 1 |  |  |  | ROZPOCET | 0 | 0 | 0 | 0 | 0 | 1 | 0 | 4 | 54
| P |  | Poznámka k položce: 176*1 + 48*1 | [14 empty] | P | 1
28 | K | Pol349 | Montážní sada (4x), šroub M6, podložka, matice | ks | 40 |  | 0 |  |  | základní |  | 0 | 0 | 0 | 0 | 0 | 4 | K | 1 |  |  |  | ROZPOCET | 0 | 0 | 0 | 0 | 0 | 1 | 0 | 4 | 56
| P |  | Poznámka k položce: 40*1 | [14 empty] | P | 1
29 | K | Pol350 | Pigtail 9/125 SC SM 1,5 m + ochrana sváru; komplet (bez svařování) | ks | 12 |  | 0 |  |  | základní |  | 0 | 0 | 0 | 0 | 0 | 4 | K | 1 |  |  |  | ROZPOCET | 0 | 0 | 0 | 0 | 0 | 1 | 0 | 4 | 58
| P |  | Poznámka k položce: 12*1 | [14 empty] | P | 1
30 | K | Pol351 | Optická spojka SC/SC, SM, simplex | ks | 12 |  | 0 |  |  | základní |  | 0 | 0 | 0 | 0 | 0 | 4 | K | 1 |  |  |  | ROZPOCET | 0 | 0 | 0 | 0 | 0 | 1 | 0 | 4 | 60
| P |  | Poznámka k položce: 12*1 | [14 empty] | P | 1
31 | K | Pol352 | Police 1U 19" | ks | 4 |  | 0 |  |  | základní |  | 0 | 0 | 0 | 0 | 0 | 4 | K | 1 |  |  |  | ROZPOCET | 0 | 0 | 0 | 0 | 0 | 1 | 0 | 4 | 62
| P |  | Poznámka k položce: 4*1 | [14 empty] | P | 1
| D | D1 |  |  |  |  | 0 |  |  |  |  | 0 |  | 0 |  | 0 | 1 | D | 0 |  |  |  | ROZPOCET | [6 empty] | 0
32 | K | Pol353 | Kabel STP, Cat.6A, B2ca s1 d1 | m | 7300 |  | 0 |  |  | základní |  | 0 | 0 | 0 | 0 | 0 | 4 | K | 1 |  |  |  | ROZPOCET | 0 | 0 | 0 | 0 | 0 | 1 | 0 | 4 | 64
| P |  | Poznámka k položce: 7300*1 | [14 empty] | P | 1
33 | K | Pol354 | Kabel UTP, Cat.6, B2ca s1 d1 | m | 250 |  | 0 |  |  | základní |  | 0 | 0 | 0 | 0 | 0 | 4 | K | 1 |  |  |  | ROZPOCET | 0 | 0 | 0 | 0 | 0 | 1 | 0 | 4 | 66
| P |  | Poznámka k položce: 250*1 | [14 empty] | P | 1
34 | K | Pol355 | Kabelový žlab 100x50; včetně ohybů, nosníků, kotvení, spojek; kotvení dle dopor. výrobce | m | 300 |  | 0 |  |  | základní |  | 0 | 0 | 0 | 0 | 0 | 4 | K | 1 |  |  |  | ROZPOCET | 0 | 0 | 0 | 0 | 0 | 1 | 0 | 4 | 68
| P |  | Poznámka k položce: 300*1 | [14 empty] | P | 1
35 | K | Pol316 | Držák svazkový 15 bezhalogenový | ks | 660 |  | 0 |  |  | základní |  | 0 | 0 | 0 | 0 | 0 | 4 | K | 1 |  |  |  | ROZPOCET | 0 | 0 | 0 | 0 | 0 | 1 | 0 | 4 | 70
| VV |  | 330/0,5 |  | 660 | [12 empty] | VV | 1 | 2 | True | 0 | ROZPOCET
| VV |  | Součet |  | 660 | [12 empty] | VV | 1 | 4 | True | 1 | ROZPOCET
36 | K | Pol356 | Vertikální kabelová trasa, včetně odlehčení kabeláže, kotvení, spojek; kotvení max. 1200 mm, odlehčení ma 1500 mm | m | 20 |  | 0 |  |  | základní |  | 0 | 0 | 0 | 0 | 0 | 4 | K | 1 |  |  |  | ROZPOCET | 0 | 0 | 0 | 0 | 0 | 1 | 0 | 4 | 72
| P |  | Poznámka k položce: Kabel zemnící 4 mm2 | [14 empty] | P | 1
37 | K | Pol357 | Krabice KO 68 pod omítku vč. vysekání lůžka bezhalogenová (mont. vč. materiálu) | ks | 90 |  | 0 |  |  | základní |  | 0 | 0 | 0 | 0 | 0 | 4 | K | 1 |  |  |  | ROZPOCET | 0 | 0 | 0 | 0 | 0 | 1 | 0 | 4 | 74
| VV |  | 90*1 |  | 90 | [12 empty] | VV | 1 | 2 | True | 0 | ROZPOCET
| VV |  | Součet |  | 90 | [12 empty] | VV | 1 | 4 | True | 1 | ROZPOCET
38 | K | Pol358 | Trubka 25 pod omítku | m | 360 |  | 0 |  |  | základní |  | 0 | 0 | 0 | 0 | 0 | 4 | K | 1 |  |  |  | ROZPOCET | 0 | 0 | 0 | 0 | 0 | 1 | 0 | 4 | 76
| VV |  | 360*1 |  | 360 | [12 empty] | VV | 1 | 2 | True | 0 | ROZPOCET
| VV |  | Součet |  | 360 | [12 empty] | VV | 1 | 4 | True | 1 | ROZPOCET
39 | K | Pol359 | Trubka 40 do podlahy | m | 70 |  | 0 |  |  | základní |  | 0 | 0 | 0 | 0 | 0 | 4 | K | 1 |  |  |  | ROZPOCET | 0 | 0 | 0 | 0 | 0 | 1 | 0 | 4 | 78
| VV |  | 70*1 |  | 70 | [12 empty] | VV | 1 | 2 | True | 0 | ROZPOCET
| VV |  | Součet |  | 70 | [12 empty] | VV | 1 | 4 | True | 1 | ROZPOCET
| D | D1 |  |  |  |  | 0 |  |  |  |  | 0 |  | 0 |  | 0 | 1 | D | 0 |  |  |  | ROZPOCET | [6 empty] | 0
40 | K | Pol321 | Měření a kontrola met.vedení, vč. vyhotovení protokolu | ks | 224 |  | 0 |  |  | základní |  | 0 | 0 | 0 | 0 | 0 | 4 | K | 1 |  |  |  | ROZPOCET | 0 | 0 | 0 | 0 | 0 | 1 | 0 | 4 | 80
41 | K | Pol360 | Měření a kontrola opt. vedení vč. vyhotovení protokolu | ks | 12 |  | 0 |  |  | základní |  | 0 | 0 | 0 | 0 | 0 | 4 | K | 1 |  |  |  | ROZPOCET | 0 | 0 | 0 | 0 | 0 | 1 | 0 | 4 | 82
42 | K | Pol361 | Úpravy kabeláže v RACKu + úpravy optické kabeláže ve vanách | hod | 15 |  | 0 |  |  | základní |  | 0 | 0 | 0 | 0 | 0 | 4 | K | 1 |  |  |  | ROZPOCET | 0 | 0 | 0 | 0 | 0 | 1 | 0 | 4 | 84
43 | K | Pol362 | Svařování optického vlákna - svár vč. příslušenství | ks | 12 |  | 0 |  |  | základní |  | 0 | 0 | 0 | 0 | 0 | 4 | K | 1 |  |  |  | ROZPOCET | 0 | 0 | 0 | 0 | 0 | 1 | 0 | 4 | 86
44 | K | Pol364 | Dodávka a montáž: Pomocný podružný montážní materiál: zdící materiál na drobné zapravení, sádra, stahovací pásky, izolační pásky, drobný spotřební materiál | kpl | 1 |  | 0 |  |  | základní |  | 0 | 0 | 0 | 0 | 0 | 4 | K | 1 |  |  |  | ROZPOCET | 0 | 0 | 0 | 0 | 0 | 1 | 0 | 4 | 90
| P |  | Poznámka k položce: 1*1 drobný instalační materiál pro celý systém | [14 empty] | P | 1
45 | K | Pol243 | Koordinace, příprava, změny, úpravy,… | hod | 30 |  | 0 |  |  | základní |  | 0 | 0 | 0 | 0 | 0 | 4 | K | 1 |  |  |  | ROZPOCET | 0 | 0 | 0 | 0 | 0 | 1 | 0 | 4 | 92
| P |  | Poznámka k položce: 30*1 | [14 empty] | P | 1
46 | K | Pol365 | Náklady na dopravu a přesuny hmot | ks | 1 |  | 0 |  |  | základní |  | 0 | 0 | 0 | 0 | 0 | 4 | K | 1 |  |  |  | ROZPOCET | 0 | 0 | 0 | 0 | 0 | 1 | 0 | 4 | 94
47 | K | Pol366 | Koordina s umístěním dat. Zásuvek na stoly/pod stoly | ks | 50 |  | 0 |  |  | základní |  | 0 | 0 | 0 | 0 | 0 | 4 | K | 1 |  |  |  | ROZPOCET | 0 | 0 | 0 | 0 | 0 | 1 | 0 | 4 | 96

## 011 - Audio
{3ea15315-5640-4e81-8710-a56906731931}
2
| KRYCÍ LIST SOUPISU PRACÍ | [7 empty] | v --- níže se nacházejí doplnkové a pomocné údaje k sestavám --- v | [8 empty] | False
Stavba:
CELKOVÁ OBNOVA BUDOVY ZŠ KONTEŠINEC PO POŽÁRU
Objekt:
011 - Audio
| KSO: |  |  |  |  | CC-CZ:
| Místo: |  |  |  |  | Datum: | 22. 5. 2025
| Zadavatel: |  |  |  |  | IČ:
|  | Město Český Těšín |  |  |  | DIČ:
| Uchazeč: |  |  |  |  | IČ: | Vyplň údaj
|  | Vyplň údaj |  |  |  | DIČ: | Vyplň údaj
| Projektant: |  |  |  |  | IČ:
|  | ATRIS s.r.o. |  |  |  | DIČ:
| Zpracovatel: |  |  |  |  | IČ:
|  | Barbora Kyšková |  |  |  | DIČ:
Poznámka:
| Cena bez DPH | [5 empty] | 0
|  |  | Základ daně |  |  | Sazba daně | Výše daně
| DPH | základní | 0 |  |  | 21% | 0
|  | snížená | 0 |  |  | 12% | 0
|  | zákl. přenesená | 0 |  |  | 21% | 0
|  | sníž. přenesená | 0 |  |  | 12% | 0
|  | nulová | 0 |  |  | 0% | 0
| Cena s DPH |  |  | v | CZK |  | 0
| Projektant |  |  | Zpracovatel
| Datum a podpis: |  | Razítko | Datum a podpis: |  |  | Razítko
| Objednavatel |  |  | Uchazeč
| Datum a podpis: |  | Razítko | Datum a podpis: |  |  | Razítko
REKAPITULACE ČLENĚNÍ SOUPISU PRACÍ
Stavba:
CELKOVÁ OBNOVA BUDOVY ZŠ KONTEŠINEC PO POŽÁRU
Objekt:
011 - Audio
Místo: | [5 empty] | Datum: | 22. 5. 2025
Zadavatel: |  |  | Město Český Těšín |  |  | Projektant: | ATRIS s.r.o.
Uchazeč: |  |  | Vyplň údaj |  |  | Zpracovatel: | Barbora Kyšková
Kód dílu - Popis | [6 empty] | Cena celkem [CZK]
Náklady ze soupisu prací | [6 empty] | 0 | [11 empty] | -1
| D1 - | [5 empty] | 0
| D1 - | [5 empty] | 0
| D1 - | [5 empty] | 0
| D1 - | [5 empty] | 0
| D1 - | [5 empty] | 0
SOUPIS PRACÍ
Stavba:
CELKOVÁ OBNOVA BUDOVY ZŠ KONTEŠINEC PO POŽÁRU
Objekt:
011 - Audio
Místo: | [5 empty] | Datum: | 22. 5. 2025
Zadavatel: |  |  | Město Český Těšín |  |  | Projektant: | ATRIS s.r.o.
Uchazeč: |  |  | Vyplň údaj |  |  | Zpracovatel: | Barbora Kyšková
PČ | Typ | Kód | Popis | MJ | Množství | J.cena [CZK] | Cena celkem [CZK] | Cenová soustava |  | DPH | J. Nh [h] | Nh celkem [h] | J. hmotnost [t] | Hmotnost celkem [t] | J. suť [t] | Suť Celkem [t]
Náklady soupisu celkem | [6 empty] | 0 |  |  |  |  | 0 |  | 0 |  | 0 |  | D | -1 | [10 empty] | 0
| D | D1 |  |  |  |  | 0 |  |  |  |  | 0 |  | 0 |  | 0 | 1 | D | 0 |  |  |  | ROZPOCET | [6 empty] | 0
1 | K | Pol367 | CD/CD-R/CD-RW/USB audio přehrávač s podporou WAV/MP3 pro instalaci do 19" racku, velkoplošný podsvětlený LCD displej, vyrovnávací paměť 40 sekund, ovládání včetně profesionálních funkcí +/- 20% Pitch Control, +/- 25% Pitch Bend, Auto Cue. 1x stereo symetr | ks | 1 |  | 0 |  |  | základní |  | 0 | 0 | 0 | 0 | 0 | 4 | K | 1 |  |  |  | ROZPOCET | 0 | 0 | 0 | 0 | 0 | 1 | 0 | 4 | 2
| VV |  | 1*1 |  | 1 | [12 empty] | VV | 1 | 2 | True | 0 | ROZPOCET
| VV |  | Součet |  | 1 | [12 empty] | VV | 1 | 4 | True | 1 | ROZPOCET
2 | K | Pol368 | Nástěnný terminál s podporou přenosu vícekanálového digitálního audio signálu prostřednictvím standardního ethernetového rozhraní, umožňující interoperabilitu s dalšími audio zařízeními přes otevřený síťový protokol pro audio přenos; s integrovaným digitá | ks | 1 |  | 0 |  |  | základní |  | 0 | 0 | 0 | 0 | 0 | 4 | K | 1 |  |  |  | ROZPOCET | 0 | 0 | 0 | 0 | 0 | 1 | 0 | 4 | 4
| VV |  | 1*1 |  | 1 | [12 empty] | VV | 1 | 2 | True | 0 | ROZPOCET
| VV |  | Součet |  | 1 | [12 empty] | VV | 1 | 4 | True | 1 | ROZPOCET
3 | K | Pol369 | Síťový audio převodník , kompatibilní s použitými prvky audio – analogový vstup, 2 kanály | ks | 1 |  | 0 |  |  | základní |  | 0 | 0 | 0 | 0 | 0 | 4 | K | 1 |  |  |  | ROZPOCET | 0 | 0 | 0 | 0 | 0 | 1 | 0 | 4 | 6
| VV |  | 1*1 |  | 1 | [12 empty] | VV | 1 | 2 | True | 0 | ROZPOCET
| VV |  | Součet |  | 1 | [12 empty] | VV | 1 | 4 | True | 1 | ROZPOCET
4 | K | Pol370 | PoE+ distributor kompatibilní s použitými prvky audio, IEEE 802.3/u 10/100BaseT/TX / IEEE 802.3x Flow Control / IEEE 802.3at/af PoE / midspan PoE, 4x PoE+ port 10/100 Mbps s výstupním výkonem 30W, možnost současného provozu všech portů na plný výkon, 1x | ks | 1 |  | 0 |  |  | základní |  | 0 | 0 | 0 | 0 | 0 | 4 | K | 1 |  |  |  | ROZPOCET | 0 | 0 | 0 | 0 | 0 | 1 | 0 | 4 | 8
| VV |  | 1*1 |  | 1 | [12 empty] | VV | 1 | 2 | True | 0 | ROZPOCET
| VV |  | Součet |  | 1 | [12 empty] | VV | 1 | 4 | True | 1 | ROZPOCET
5 | K | Pol371 | Koncový zesilovač 4x750W @ 4Ohm / 2x1500W @ 8Ohm (RMS), digitální topologie Class-D s vysokou účinností přes 80%, spínaný zdroj, integrovaný plně nastavitelný DSP procesor, barevný grafický 2,5" LCD displej + otočný enkodér pro nastavení parametrů a stavo | ks | 1 |  | 0 |  |  | základní |  | 0 | 0 | 0 | 0 | 0 | 4 | K | 1 |  |  |  | ROZPOCET | 0 | 0 | 0 | 0 | 0 | 1 | 0 | 4 | 10
| P |  | Poznámka k položce: Koncový zesilovač 4x750W @ 4Ohm / 2x1500W @ 8Ohm (RMS), digitální topologie Class-D s vysokou účinností přes 80%, spínaný zdroj, integrovaný plně nastavitelný DSP procesor, barevný grafický 2,5" LCD displej + otočný enkodér pro nastavení parametrů a stavové informace, USB port s možností přenosu nastavení mezi zesilovači, 4stupňová LED indikace stavu + tlačítko MUTE pro nezávisle každý kanál, 2 přístupové úrovně s možnosti ochrany heslem nebo HW USB klíčem, rozhraní RS232 pro externí řízení, slot pro osazení volitelného modulu s podporou přenosu vícekanálového digitálního audio signálu prostřednictvím standardního ethernetového rozhraní | [14 empty] | P | 1
| VV |  | 1*1 |  | 1 | [12 empty] | VV | 1 | 2 | True | 0 | ROZPOCET
| VV |  | Součet |  | 1 | [12 empty] | VV | 1 | 4 | True | 1 | ROZPOCET
6 | K | Pol372 | Karta síťového rozhraní 4x4 s podporou interního SW kompatibilní s použitými prvky audio | ks | 1 |  | 0 |  |  | základní |  | 0 | 0 | 0 | 0 | 0 | 4 | K | 1 |  |  |  | ROZPOCET | 0 | 0 | 0 | 0 | 0 | 1 | 0 | 4 | 12
| VV |  | 1*1 |  | 1 | [12 empty] | VV | 1 | 2 | True | 0 | ROZPOCET
| VV |  | Součet |  | 1 | [12 empty] | VV | 1 | 4 | True | 1 | ROZPOCET
7 | K | Pol373 | Reprosoustava 3-pásmová s vysokým výkonem pro profesionální audio instalace, osazení 1x 8" LF woofer s 2" cívkou, 1x koaxiální 8" woofer + 1" HF driver. Výkonová zatížitelnost 1600W (peak) / 400W (RMS) @ 8 Ohm, citlivost 94dB @ 1W/1m, max. SPL 121dB @ 1m | ks | 1 |  | 0 |  |  | základní |  | 0 | 0 | 0 | 0 | 0 | 4 | K | 1 |  |  |  | ROZPOCET | 0 | 0 | 0 | 0 | 0 | 1 | 0 | 4 | 14
| VV |  | 1*1 |  | 1 | [12 empty] | VV | 1 | 2 | True | 0 | ROZPOCET
| VV |  | Součet |  | 1 | [12 empty] | VV | 1 | 4 | True | 1 | ROZPOCET
8 | K | Pol374 | Reprosoustava 2-pásmová s vysokým výkonem, osazení 8" woofer + HF driver s 1,4" cívkou. Výkonová zatížitelnost 800W (peak) / 200W (RMS) @ 8 Ohm, citlivost 95dB @ 1W/1m, max. SPL 118dB @ 1m (RMS). Frekvenční rozsah 70Hz-20kHz @ ±3dB, vyzařovací úhel 90°x70 | ks | 1 |  | 0 |  |  | základní |  | 0 | 0 | 0 | 0 | 0 | 4 | K | 1 |  |  |  | ROZPOCET | 0 | 0 | 0 | 0 | 0 | 1 | 0 | 4 | 16
| VV |  | 1*1 |  | 1 | [12 empty] | VV | 1 | 2 | True | 0 | ROZPOCET
| VV |  | Součet |  | 1 | [12 empty] | VV | 1 | 4 | True | 1 | ROZPOCET
9 | K | Pol375 | Subwoofer 10", 1400/700/350W @ 8 Ohm, max. SPL 117dB @ 1m, frekvenční rozsah 43-95Hz / 26-120Hz, bílý | ks | 1 |  | 0 |  |  | základní |  | 0 | 0 | 0 | 0 | 0 | 4 | K | 1 |  |  |  | ROZPOCET | 0 | 0 | 0 | 0 | 0 | 1 | 0 | 4 | 18
| VV |  | 1*1 |  | 1 | [12 empty] | VV | 1 | 2 | True | 0 | ROZPOCET
| VV |  | Součet |  | 1 | [12 empty] | VV | 1 | 4 | True | 1 | ROZPOCET
10 | K | Pol376 | RACKový digitální mixpult s ovládáním pomocí aplikace pro uživatelská zařízení - PC/mobil. K dispozici je 18 vstupů, 12 sběrnic, 16 předzesilovačů, USB zvuková karta s možností nahrávání přímo do připojeného zařízení (PC/tablet) a zabudovaný Wi-Fi modul; | ks | 1 |  | 0 |  |  | základní |  | 0 | 0 | 0 | 0 | 0 | 4 | K | 1 |  |  |  | ROZPOCET | 0 | 0 | 0 | 0 | 0 | 1 | 0 | 4 | 20
| VV |  | 1*1 |  | 1 | [12 empty] | VV | 1 | 2 | True | 0 | ROZPOCET
| VV |  | Součet |  | 1 | [12 empty] | VV | 1 | 4 | True | 1 | ROZPOCET
11 | K | Pol377 | Uzavřená dynamická sluchátka pro studiové použití, budiče s 50mm neodymovými magnety, frekvenční rozsah 15Hz-22kHz, citlivost 96±3dB @ 1kHz/1mW, max., odnímatelný 3m přívodní kabel, barva černá | ks | 1 |  | 0 |  |  | základní |  | 0 | 0 | 0 | 0 | 0 | 4 | K | 1 |  |  |  | ROZPOCET | 0 | 0 | 0 | 0 | 0 | 1 | 0 | 4 | 22
| VV |  | 1*1 |  | 1 | [12 empty] | VV | 1 | 2 | True | 0 | ROZPOCET
| VV |  | Součet |  | 1 | [12 empty] | VV | 1 | 4 | True | 1 | ROZPOCET
23 | K | Pol378 | Nástěnný vstupní panel, 1x Mic vstup (XLR), 1x stereo Line vstup (Jack 3,5mm), nezávislé nastavení úrovně pro každý vstup s možností mixování. phantomové napájení pro mikrofonní vstup a výstupní úroveň nezávisle pro L a R kanál. Materiál ABS plast + tvrze | ks | 1 |  | 0 |  |  | základní |  | 0 | 0 | 0 | 0 | 0 | 4 | K | 1 |  |  |  | ROZPOCET | 0 | 0 | 0 | 0 | 0 | 1 | 0 | 4 | 24
| VV |  | 1*1 |  | 1 | [12 empty] | VV | 1 | 2 | True | 0 | ROZPOCET
| VV |  | Součet |  | 1 | [12 empty] | VV | 1 | 4 | True | 1 | ROZPOCET
12 | K | Pol379 | RACK 22U 600x600, perforované záda, perforované dveře, | ks | 1 |  | 0 |  |  | základní |  | 0 | 0 | 0 | 0 | 0 | 4 | K | 1 |  |  |  | ROZPOCET | 0 | 0 | 0 | 0 | 0 | 1 | 0 | 4 | 26
| VV |  | 1*1 |  | 1 | [12 empty] | VV | 1 | 2 | True | 0 | ROZPOCET
| VV |  | Součet |  | 1 | [12 empty] | VV | 1 | 4 | True | 1 | ROZPOCET
13 | K | Pol380 | UPS 1500 VA , 1500W 1× USB-B, 1× sériový port RS-232, 1× svorkovnice pro dálkové zapínání/vypínání, 1× svorkovnice pro dálkové odstavení, 1× svorkovnice pro výstupní relé, 1× RJ-45, USB | ks | 1 |  | 0 |  |  | základní |  | 0 | 0 | 0 | 0 | 0 | 4 | K | 1 |  |  |  | ROZPOCET | 0 | 0 | 0 | 0 | 0 | 1 | 0 | 4 | 28
| VV |  | 1*1 |  | 1 | [12 empty] | VV | 1 | 2 | True | 0 | ROZPOCET
| VV |  | Součet |  | 1 | [12 empty] | VV | 1 | 4 | True | 1 | ROZPOCET
14 | K | Pol381 | Napájecí panel 8x230; C14 | ks | 1 |  | 0 |  |  | základní |  | 0 | 0 | 0 | 0 | 0 | 4 | K | 1 |  |  |  | ROZPOCET | 0 | 0 | 0 | 0 | 0 | 1 | 0 | 4 | 30
| VV |  | 1*1 |  | 1 | [12 empty] | VV | 1 | 2 | True | 0 | ROZPOCET
| VV |  | Součet |  | 1 | [12 empty] | VV | 1 | 4 | True | 1 | ROZPOCET
15 | K | Pol382 | Zaslepovací panel 2U | ks | 3 |  | 0 |  |  | základní |  | 0 | 0 | 0 | 0 | 0 | 4 | K | 1 |  |  |  | ROZPOCET | 0 | 0 | 0 | 0 | 0 | 1 | 0 | 4 | 32
| VV |  | 3*1 |  | 3 | [12 empty] | VV | 1 | 2 | True | 0 | ROZPOCET
| VV |  | Součet |  | 3 | [12 empty] | VV | 1 | 4 | True | 1 | ROZPOCET
16 | K | Pol383 | Zaslepovací panel 4U | ks | 1 |  | 0 |  |  | základní |  | 0 | 0 | 0 | 0 | 0 | 4 | K | 1 |  |  |  | ROZPOCET | 0 | 0 | 0 | 0 | 0 | 1 | 0 | 4 | 34
| VV |  | 1*1 |  | 1 | [12 empty] | VV | 1 | 2 | True | 0 | ROZPOCET
| VV |  | Součet |  | 1 | [12 empty] | VV | 1 | 4 | True | 1 | ROZPOCET
17 | K | Pol384 | Kabeláž na propojení zesilovače, terminálu, mixu v RACKu | kpl | 1 |  | 0 |  |  | základní |  | 0 | 0 | 0 | 0 | 0 | 4 | K | 1 |  |  |  | ROZPOCET | 0 | 0 | 0 | 0 | 0 | 1 | 0 | 4 | 36
13 | K | Pol352 | Police 1U 19" | ks | 2 |  | 0 |  |  | základní |  | 0 | 0 | 0 | 0 | 0 | 4 | K | 1 |  |  |  | ROZPOCET | 0 | 0 | 0 | 0 | 0 | 1 | 0 | 4 | 38
| P |  | Poznámka k položce: 2*1 | [14 empty] | P | 1
| D | D1 |  |  |  |  | 0 |  |  |  |  | 0 |  | 0 |  | 0 | 1 | D | 0 |  |  |  | ROZPOCET | [6 empty] | 0
18 | K | Pol385 | Nástěnný vstupní panel, 1x Mic vstup (XLR), 1x stereo Line vstup (Jack 3,5mm), konektivita Bluetooth v5 s možností unikátního ID, nezávislé nastavení úrovně pro každý vstup s možností mixování. phantomové napájení pro mikrofonní vstup a výstupní úroveň ne | ks | 2 |  | 0 |  |  | základní |  | 0 | 0 | 0 | 0 | 0 | 4 | K | 1 |  |  |  | ROZPOCET | 0 | 0 | 0 | 0 | 0 | 1 | 0 | 4 | 40
| VV |  | 2*1 |  | 2 | [12 empty] | VV | 1 | 2 | True | 0 | ROZPOCET
| VV |  | Součet |  | 2 | [12 empty] | VV | 1 | 4 | True | 1 | ROZPOCET
19 | K | Pol386 | Nástěnný ovladač 0-10V systémový, bílý | ks | 2 |  | 0 |  |  | základní |  | 0 | 0 | 0 | 0 | 0 | 4 | K | 1 |  |  |  | ROZPOCET | 0 | 0 | 0 | 0 | 0 | 1 | 0 | 4 | 42
| VV |  | 2*1 |  | 2 | [12 empty] | VV | 1 | 2 | True | 0 | ROZPOCET
| VV |  | Součet |  | 2 | [12 empty] | VV | 1 | 4 | True | 1 | ROZPOCET
20 | K | Pol387 | Stereofonní galvanický oddělovač, konektory Jack 3,5mm (samec) / 2x XLR (samec) | ks | 2 |  | 0 |  |  | základní |  | 0 | 0 | 0 | 0 | 0 | 4 | K | 1 |  |  |  | ROZPOCET | 0 | 0 | 0 | 0 | 0 | 1 | 0 | 4 | 44
| VV |  | 2*1 |  | 2 | [12 empty] | VV | 1 | 2 | True | 0 | ROZPOCET
| VV |  | Součet |  | 2 | [12 empty] | VV | 1 | 4 | True | 1 | ROZPOCET
21 | K | Pol388 | KKoncový zesilovač, 2x120W @ 4 Ohm / 1x240W @ 100V/70V (RMS). Digitální topologie Class-D s vysokou účinností přes 80%, Standby režim při absenci audio signálu, pasivní chlazení pro bezhlučný provoz. Frekvenční rozsah 20Hz-20kHz, odstup signál/šum >95dB. | ks | 2 |  | 0 |  |  | základní |  | 0 | 0 | 0 | 0 | 0 | 4 | K | 1 |  |  |  | ROZPOCET | 0 | 0 | 0 | 0 | 0 | 1 | 0 | 4 | 46
| VV |  | 2*1 |  | 2 | [12 empty] | VV | 1 | 2 | True | 0 | ROZPOCET
| VV |  | Součet |  | 2 | [12 empty] | VV | 1 | 4 | True | 1 | ROZPOCET
22 | K | Pol389 | Reprosoustava 2-pásmová s vysokým výkonem pro profesionální audio instalace, osazení 8" woofer + HF driver s 1,4" cívkou. Výkonová zatížitelnost 800W (peak) / 200W (RMS) @ 8 Ohm, citlivost 95dB @ 1W/1m. Frekvenční rozsah 70Hz-20kHz , vyzařovací úhel 90°x7 | ks | 2 |  | 0 |  |  | základní |  | 0 | 0 | 0 | 0 | 0 | 4 | K | 1 |  |  |  | ROZPOCET | 0 | 0 | 0 | 0 | 0 | 1 | 0 | 4 | 48
| VV |  | 2*1 |  | 2 | [12 empty] | VV | 1 | 2 | True | 0 | ROZPOCET
| VV |  | Součet |  | 2 | [12 empty] | VV | 1 | 4 | True | 1 | ROZPOCET
23 | K | Pol390 | Revizní dvířka do SDK 300 x 300 mm | kpl | 2 |  | 0 |  |  | základní |  | 0 | 0 | 0 | 0 | 0 | 4 | K | 1 |  |  |  | ROZPOCET | 0 | 0 | 0 | 0 | 0 | 1 | 0 | 4 | 50
| VV |  | 2*1 |  | 2 | [12 empty] | VV | 1 | 2 | True | 0 | ROZPOCET
| VV |  | Součet |  | 2 | [12 empty] | VV | 1 | 4 | True | 1 | ROZPOCET
| D | D1 |  |  |  |  | 0 |  |  |  |  | 0 |  | 0 |  | 0 | 1 | D | 0 |  |  |  | ROZPOCET | [6 empty] | 0
24 | K | Pol378 | Nástěnný vstupní panel, 1x Mic vstup (XLR), 1x stereo Line vstup (Jack 3,5mm), nezávislé nastavení úrovně pro každý vstup s možností mixování. phantomové napájení pro mikrofonní vstup a výstupní úroveň nezávisle pro L a R kanál. Materiál ABS plast + tvrze | ks | 12 |  | 0 |  |  | základní |  | 0 | 0 | 0 | 0 | 0 | 4 | K | 1 |  |  |  | ROZPOCET | 0 | 0 | 0 | 0 | 0 | 1 | 0 | 4 | 52
| VV |  | 12*1 |  | 12 | [12 empty] | VV | 1 | 2 | True | 0 | ROZPOCET
| VV |  | Součet |  | 12 | [12 empty] | VV | 1 | 4 | True | 1 | ROZPOCET
25 | K | Pol386 | Nástěnný ovladač 0-10V systémový, bílý | ks | 12 |  | 0 |  |  | základní |  | 0 | 0 | 0 | 0 | 0 | 4 | K | 1 |  |  |  | ROZPOCET | 0 | 0 | 0 | 0 | 0 | 1 | 0 | 4 | 54
| VV |  | 12*1 |  | 12 | [12 empty] | VV | 1 | 2 | True | 0 | ROZPOCET
| VV |  | Součet |  | 12 | [12 empty] | VV | 1 | 4 | True | 1 | ROZPOCET
26 | K | Pol387 | Stereofonní galvanický oddělovač, konektory Jack 3,5mm (samec) / 2x XLR (samec) | ks | 12 |  | 0 |  |  | základní |  | 0 | 0 | 0 | 0 | 0 | 4 | K | 1 |  |  |  | ROZPOCET | 0 | 0 | 0 | 0 | 0 | 1 | 0 | 4 | 56
| VV |  | 12*1 |  | 12 | [12 empty] | VV | 1 | 2 | True | 0 | ROZPOCET
| VV |  | Součet |  | 12 | [12 empty] | VV | 1 | 4 | True | 1 | ROZPOCET
27 | K | Pol391 | Miniaturní mixážní zesilovač 30W (RMS), digitální topologie Class-D s vysokou účinností přes 80%, Standby režim při absenci audio signálu , certifikace Energy Star, pasivní chlazení pro bezhlučný provoz. 1x stereofonní symetrický vstup Line (-12~+12dBV) + | ks | 12 |  | 0 |  |  | základní |  | 0 | 0 | 0 | 0 | 0 | 4 | K | 1 |  |  |  | ROZPOCET | 0 | 0 | 0 | 0 | 0 | 1 | 0 | 4 | 58
| VV |  | 12*1 |  | 12 | [12 empty] | VV | 1 | 2 | True | 0 | ROZPOCET
| VV |  | Součet |  | 12 | [12 empty] | VV | 1 | 4 | True | 1 | ROZPOCET
28 | K | Pol392 | Reproduktor 2-pásmový 5.25"+1", 100/50W @ 8 Ohm / 40/20/10W @ 100V, citlivost 87dB @ 1W/1m, max. SPL 104dB @ 1m, frekvenční rozsah 70Hz-18kHz @ ±3dB, 55Hz-20kHz @ -10dB, vyzařovací úhel 110°x110°, bílý, vč konzol | ks | 12 |  | 0 |  |  | základní |  | 0 | 0 | 0 | 0 | 0 | 4 | K | 1 |  |  |  | ROZPOCET | 0 | 0 | 0 | 0 | 0 | 1 | 0 | 4 | 60
| VV |  | 12*1 |  | 12 | [12 empty] | VV | 1 | 2 | True | 0 | ROZPOCET
| VV |  | Součet |  | 12 | [12 empty] | VV | 1 | 4 | True | 1 | ROZPOCET
29 | K | Pol390 | Revizní dvířka do SDK 300 x 300 mm | kpl | 12 |  | 0 |  |  | základní |  | 0 | 0 | 0 | 0 | 0 | 4 | K | 1 |  |  |  | ROZPOCET | 0 | 0 | 0 | 0 | 0 | 1 | 0 | 4 | 62
30 | K | Pol336 | Vertikální vyvazovací žlab 22U | ks | 1 |  | 0 |  |  | základní |  | 0 | 0 | 0 | 0 | 0 | 4 | K | 1 |  |  |  | ROZPOCET | 0 | 0 | 0 | 0 | 0 | 1 | 0 | 4 | 64
| P |  | Poznámka k položce: 1*1 | [14 empty] | P | 1
| D | D1 |  |  |  |  | 0 |  |  |  |  | 0 |  | 0 |  | 0 | 1 | D | 0 |  |  |  | ROZPOCET | [6 empty] | 0
31 | K | Pol393 | Kabel FTP cat.5e LSOHFR B2ca s1,d1,a1 | m | 255 |  | 0 |  |  | základní |  | 0 | 0 | 0 | 0 | 0 | 4 | K | 1 |  |  |  | ROZPOCET | 0 | 0 | 0 | 0 | 0 | 1 | 0 | 4 | 66
32 | K | Pol394 | Kabel audio - určený pro reproduktory 2x1,5 | m | 120 |  | 0 |  |  | základní |  | 0 | 0 | 0 | 0 | 0 | 4 | K | 1 |  |  |  | ROZPOCET | 0 | 0 | 0 | 0 | 0 | 1 | 0 | 4 | 68
| VV |  | 120*1 |  | 120 | [12 empty] | VV | 1 | 2 | True | 0 | ROZPOCET
| VV |  | Součet |  | 120 | [12 empty] | VV | 1 | 4 | True | 1 | ROZPOCET
33 | K | Pol395 | Kabel audio - určený pro reproduktory 2x2,5 | m | 30 |  | 0 |  |  | základní |  | 0 | 0 | 0 | 0 | 0 | 4 | K | 1 |  |  |  | ROZPOCET | 0 | 0 | 0 | 0 | 0 | 1 | 0 | 4 | 70
34 | K | Pol396 | Zásuvka SpeakON | ks | 33 |  | 0 |  |  | základní |  | 0 | 0 | 0 | 0 | 0 | 4 | K | 1 |  |  |  | ROZPOCET | 0 | 0 | 0 | 0 | 0 | 1 | 0 | 4 | 72
| VV |  | 33*1 |  | 33 | [12 empty] | VV | 1 | 2 | True | 0 | ROZPOCET
| VV |  | Součet |  | 33 | [12 empty] | VV | 1 | 4 | True | 1 | ROZPOCET
35 | K | Pol397 | Kabel SpeakON 1m | m | 33 |  | 0 |  |  | základní |  | 0 | 0 | 0 | 0 | 0 | 4 | K | 1 |  |  |  | ROZPOCET | 0 | 0 | 0 | 0 | 0 | 1 | 0 | 4 | 74
| VV |  | 33*1 |  | 33 | [12 empty] | VV | 1 | 2 | True | 0 | ROZPOCET
| VV |  | Součet |  | 33 | [12 empty] | VV | 1 | 4 | True | 1 | ROZPOCET
36 | K | Pol398 | Zásuvka pro audio se 4 svorkami | ks | 17 |  | 0 |  |  | základní |  | 0 | 0 | 0 | 0 | 0 | 4 | K | 1 |  |  |  | ROZPOCET | 0 | 0 | 0 | 0 | 0 | 1 | 0 | 4 | 76
| VV |  | 17*1 |  | 17 | [12 empty] | VV | 1 | 2 | True | 0 | ROZPOCET
| VV |  | Součet |  | 17 | [12 empty] | VV | 1 | 4 | True | 1 | ROZPOCET
37 | K | Pol399 | Konektor RJ45 cat.6 | ks | 56 |  | 0 |  |  | základní |  | 0 | 0 | 0 | 0 | 0 | 4 | K | 1 |  |  |  | ROZPOCET | 0 | 0 | 0 | 0 | 0 | 1 | 0 | 4 | 78
| VV |  | 56*1 |  | 56 | [12 empty] | VV | 1 | 2 | True | 0 | ROZPOCET
| VV |  | Součet |  | 56 | [12 empty] | VV | 1 | 4 | True | 1 | ROZPOCET
38 | K | Pol358 | Trubka 25 pod omítku | m | 200 |  | 0 |  |  | základní |  | 0 | 0 | 0 | 0 | 0 | 4 | K | 1 |  |  |  | ROZPOCET | 0 | 0 | 0 | 0 | 0 | 1 | 0 | 4 | 80
| VV |  | 200*1 |  | 200 | [12 empty] | VV | 1 | 2 | True | 0 | ROZPOCET
| VV |  | Součet |  | 200 | [12 empty] | VV | 1 | 4 | True | 1 | ROZPOCET
| D | D1 |  |  |  |  | 0 |  |  |  |  | 0 |  | 0 |  | 0 | 1 | D | 0 |  |  |  | ROZPOCET | [6 empty] | 0
39 | K | Pol400 | Seznámení obsluhy s provozem a obsluhou zařízení | ks | 1 |  | 0 |  |  | základní |  | 0 | 0 | 0 | 0 | 0 | 4 | K | 1 |  |  |  | ROZPOCET | 0 | 0 | 0 | 0 | 0 | 1 | 0 | 4 | 82
40 | K | Pol401 | SW práce, programování, konfigurace, oživení, úprava v RACKu | hod | 5 |  | 0 |  |  | základní |  | 0 | 0 | 0 | 0 | 0 | 4 | K | 1 |  |  |  | ROZPOCET | 0 | 0 | 0 | 0 | 0 | 1 | 0 | 4 | 84
41 | K | Pol402 | Uvedení do trvalého prvozu, odzkoušení | hod | 5 |  | 0 |  |  | základní |  | 0 | 0 | 0 | 0 | 0 | 4 | K | 1 |  |  |  | ROZPOCET | 0 | 0 | 0 | 0 | 0 | 1 | 0 | 4 | 86
42 | K | Pol403 | Náklady na dopravu a přesuny hmot | ks | 1 |  | 0 |  |  | základní |  | 0 | 0 | 0 | 0 | 0 | 4 | K | 1 |  |  |  | ROZPOCET | 0 | 0 | 0 | 0 | 0 | 1 | 0 | 4 | 88
43 | K | Pol236 | Dokumentace skutečného provedení stavby | ks | 1 |  | 0 |  |  | základní |  | 0 | 0 | 0 | 0 | 0 | 4 | K | 1 |  |  |  | ROZPOCET | 0 | 0 | 0 | 0 | 0 | 1 | 0 | 4 | 90
44 | K | Pol404 | Úklid staveniště | hod | 20 |  | 0 |  |  | základní |  | 0 | 0 | 0 | 0 | 0 | 4 | K | 1 |  |  |  | ROZPOCET | 0 | 0 | 0 | 0 | 0 | 1 | 0 | 4 | 92
45 | K | Pol297 | Pomocné práce: koordinace, příprava, změny, úpravy,… | hod | 10 |  | 0 |  |  | základní |  | 0 | 0 | 0 | 0 | 0 | 4 | K | 1 |  |  |  | ROZPOCET | 0 | 0 | 0 | 0 | 0 | 1 | 0 | 4 | 94
46 | K | Pol244 | Dodávka a montáž: Pomocný podružný montážní materiál: zdící materiál na drobné zapravení, sádra, stahovací pásky, izolační pásky, drobný spotřební materiál | kpl | 1 |  | 0 |  |  | základní |  | 0 | 0 | 0 | 0 | 0 | 4 | K | 1 |  |  |  | ROZPOCET | 0 | 0 | 0 | 0 | 0 | 1 | 0 | 4 | 96

## 012 - HR
{094e4991-0b9f-49c4-8ba1-aeb9538e23a5}
2
| KRYCÍ LIST SOUPISU PRACÍ | [7 empty] | v --- níže se nacházejí doplnkové a pomocné údaje k sestavám --- v | [8 empty] | False
Stavba:
CELKOVÁ OBNOVA BUDOVY ZŠ KONTEŠINEC PO POŽÁRU
Objekt:
012 - HR
| KSO: |  |  |  |  | CC-CZ:
| Místo: |  |  |  |  | Datum: | 22. 5. 2025
| Zadavatel: |  |  |  |  | IČ:
|  | Město Český Těšín |  |  |  | DIČ:
| Uchazeč: |  |  |  |  | IČ: | Vyplň údaj
|  | Vyplň údaj |  |  |  | DIČ: | Vyplň údaj
| Projektant: |  |  |  |  | IČ:
|  | ATRIS s.r.o. |  |  |  | DIČ:
| Zpracovatel: |  |  |  |  | IČ:
|  | Barbora Kyšková |  |  |  | DIČ:
Poznámka:
| Cena bez DPH | [5 empty] | 0
|  |  | Základ daně |  |  | Sazba daně | Výše daně
| DPH | základní | 0 |  |  | 21% | 0
|  | snížená | 0 |  |  | 12% | 0
|  | zákl. přenesená | 0 |  |  | 21% | 0
|  | sníž. přenesená | 0 |  |  | 12% | 0
|  | nulová | 0 |  |  | 0% | 0
| Cena s DPH |  |  | v | CZK |  | 0
| Projektant |  |  | Zpracovatel
| Datum a podpis: |  | Razítko | Datum a podpis: |  |  | Razítko
| Objednavatel |  |  | Uchazeč
| Datum a podpis: |  | Razítko | Datum a podpis: |  |  | Razítko
REKAPITULACE ČLENĚNÍ SOUPISU PRACÍ
Stavba:
CELKOVÁ OBNOVA BUDOVY ZŠ KONTEŠINEC PO POŽÁRU
Objekt:
012 - HR
Místo: | [5 empty] | Datum: | 22. 5. 2025
Zadavatel: |  |  | Město Český Těšín |  |  | Projektant: | ATRIS s.r.o.
Uchazeč: |  |  | Vyplň údaj |  |  | Zpracovatel: | Barbora Kyšková
Kód dílu - Popis | [6 empty] | Cena celkem [CZK]
Náklady ze soupisu prací | [6 empty] | 0 | [11 empty] | -1
| D1 - | [5 empty] | 0
| D1 - | [5 empty] | 0
| D1 - | [5 empty] | 0
SOUPIS PRACÍ
Stavba:
CELKOVÁ OBNOVA BUDOVY ZŠ KONTEŠINEC PO POŽÁRU
Objekt:
012 - HR
Místo: | [5 empty] | Datum: | 22. 5. 2025
Zadavatel: |  |  | Město Český Těšín |  |  | Projektant: | ATRIS s.r.o.
Uchazeč: |  |  | Vyplň údaj |  |  | Zpracovatel: | Barbora Kyšková
PČ | Typ | Kód | Popis | MJ | Množství | J.cena [CZK] | Cena celkem [CZK] | Cenová soustava |  | DPH | J. Nh [h] | Nh celkem [h] | J. hmotnost [t] | Hmotnost celkem [t] | J. suť [t] | Suť Celkem [t]
Náklady soupisu celkem | [6 empty] | 0 |  |  |  |  | 0 |  | 0 |  | 0 |  | D | -1 | [10 empty] | 0
| D | D1 |  |  |  |  | 0 |  |  |  |  | 0 |  | 0 |  | 0 | 1 | D | 0 |  |  |  | ROZPOCET | [6 empty] | 0
1 | K | Pol405 | Kabel USB 2.0 2 m | ks | 31 |  | 0 |  |  | základní |  | 0 | 0 | 0 | 0 | 0 | 4 | K | 1 |  |  |  | ROZPOCET | 0 | 0 | 0 | 0 | 0 | 1 | 0 | 4 | 2
2 | K | Pol406 | Kabel USB 2.0 aktivní (active extension) 10 m | ks | 16 |  | 0 |  |  | základní |  | 0 | 0 | 0 | 0 | 0 | 4 | K | 1 |  |  |  | ROZPOCET | 0 | 0 | 0 | 0 | 0 | 1 | 0 | 4 | 4
| VV |  | 16*1 |  | 16 | [12 empty] | VV | 1 | 2 | True | 0 | ROZPOCET
| VV |  | Součet |  | 16 | [12 empty] | VV | 1 | 4 | True | 1 | ROZPOCET
3 | K | Pol407 | Kabel HDMI 4K High speed 2 m | ks | 31 |  | 0 |  |  | základní |  | 0 | 0 | 0 | 0 | 0 | 4 | K | 1 |  |  |  | ROZPOCET | 0 | 0 | 0 | 0 | 0 | 1 | 0 | 4 | 6
4 | K | Pol408 | Kabel HDMI 4K až 18Gb/s 10 m aktivní | ks | 16 |  | 0 |  |  | základní |  | 0 | 0 | 0 | 0 | 0 | 4 | K | 1 |  |  |  | ROZPOCET | 0 | 0 | 0 | 0 | 0 | 1 | 0 | 4 | 8
| VV |  | 16*1 |  | 16 | [12 empty] | VV | 1 | 2 | True | 0 | ROZPOCET
| VV |  | Součet |  | 16 | [12 empty] | VV | 1 | 4 | True | 1 | ROZPOCET
5 | K | Pol409 | Patch kabel SFTP cat.6 2m | ks | 15 |  | 0 |  |  | základní |  | 0 | 0 | 0 | 0 | 0 | 4 | K | 1 |  |  |  | ROZPOCET | 0 | 0 | 0 | 0 | 0 | 1 | 0 | 4 | 10
| VV |  | 15*1 |  | 15 | [12 empty] | VV | 1 | 2 | True | 0 | ROZPOCET
| VV |  | Součet |  | 15 | [12 empty] | VV | 1 | 4 | True | 1 | ROZPOCET
6 | K | Pol410 | Zásuvka USB + HDMI - komplet | ks | 15 |  | 0 |  |  | základní |  | 0 | 0 | 0 | 0 | 0 | 4 | K | 1 |  |  |  | ROZPOCET | 0 | 0 | 0 | 0 | 0 | 1 | 0 | 4 | 12
| VV |  | 15*1 |  | 15 | [12 empty] | VV | 1 | 2 | True | 0 | ROZPOCET
| VV |  | Součet |  | 15 | [12 empty] | VV | 1 | 4 | True | 1 | ROZPOCET
7 | K | Pol411 | Krabice přístrojová průměr 68 mm, pod omítku vč. vysekání lůžka (mont. vč. materiálu) | ks | 110 |  | 0 |  |  | základní |  | 0 | 0 | 0 | 0 | 0 | 4 | K | 1 |  |  |  | ROZPOCET | 0 | 0 | 0 | 0 | 0 | 1 | 0 | 4 | 14
| VV |  | 110*1 |  | 110 | [12 empty] | VV | 1 | 2 | True | 0 | ROZPOCET
| VV |  | Součet |  | 110 | [12 empty] | VV | 1 | 4 | True | 1 | ROZPOCET
8 | K | Pol412 | Krabice KO 97 pod omítku vč. vysekání lůžka (mont. vč. materiálu) | ks | 20 |  | 0 |  |  | základní |  | 0 | 0 | 0 | 0 | 0 | 4 | K | 1 |  |  |  | ROZPOCET | 0 | 0 | 0 | 0 | 0 | 1 | 0 | 4 | 16
| VV |  | 20*1 |  | 20 | [12 empty] | VV | 1 | 2 | True | 0 | ROZPOCET
| VV |  | Součet |  | 20 | [12 empty] | VV | 1 | 4 | True | 1 | ROZPOCET
9 | K | Pol413 | Trubka 32 pod omítku, vč. spojek, kolen | m | 20 |  | 0 |  |  | základní |  | 0 | 0 | 0 | 0 | 0 | 4 | K | 1 |  |  |  | ROZPOCET | 0 | 0 | 0 | 0 | 0 | 1 | 0 | 4 | 18
| VV |  | 20*1 |  | 20 | [12 empty] | VV | 1 | 2 | True | 0 | ROZPOCET
| VV |  | Součet |  | 20 | [12 empty] | VV | 1 | 4 | True | 1 | ROZPOCET
10 | K | Pol414 | Vodič v trubkovodu AY 2,5 | m | 25 |  | 0 |  |  | základní |  | 0 | 0 | 0 | 0 | 0 | 4 | K | 1 |  |  |  | ROZPOCET | 0 | 0 | 0 | 0 | 0 | 1 | 0 | 4 | 20
| VV |  | 25*1 |  | 25 | [12 empty] | VV | 1 | 2 | True | 0 | ROZPOCET
| VV |  | Součet |  | 25 | [12 empty] | VV | 1 | 4 | True | 1 | ROZPOCET
11 | K | Pol415 | Svorka uzemňovací (mont. vč. materiálu) | ks | 3 |  | 0 |  |  | základní |  | 0 | 0 | 0 | 0 | 0 | 4 | K | 1 |  |  |  | ROZPOCET | 0 | 0 | 0 | 0 | 0 | 1 | 0 | 4 | 22
12 | K | Pol416 | Rozebiratelná požární ucpávka do 0,2 m2 | ks | 7 |  | 0 |  |  | základní |  | 0 | 0 | 0 | 0 | 0 | 4 | K | 1 |  |  |  | ROZPOCET | 0 | 0 | 0 | 0 | 0 | 1 | 0 | 4 | 24
13 | K | Pol417 | Požární ucpávky prostupů kabeláže, požární odolnost min. 60 minut (z protipožárního tmelu) | ks | 35 |  | 0 |  |  | základní |  | 0 | 0 | 0 | 0 | 0 | 4 | K | 1 |  |  |  | ROZPOCET | 0 | 0 | 0 | 0 | 0 | 1 | 0 | 4 | 26
| VV |  | 35*1 |  | 35 | [12 empty] | VV | 1 | 2 | True | 0 | ROZPOCET
| VV |  | Součet |  | 35 | [12 empty] | VV | 1 | 4 | True | 1 | ROZPOCET
| D | D1 |  |  |  |  | 0 |  |  |  |  | 0 |  | 0 |  | 0 | 1 | D | 0 |  |  |  | ROZPOCET | [6 empty] | 0
14 | K | Pol418 | Sádrokartonářské práce - zhotovení obložení kabeláží z požárního sádrokartonu na chodbách a schodištích | m | 25 |  | 0 |  |  | základní |  | 0 | 0 | 0 | 0 | 0 | 4 | K | 1 |  |  |  | ROZPOCET | 0 | 0 | 0 | 0 | 0 | 1 | 0 | 4 | 28
| P |  | Poznámka k položce: vč. dodávky materiálu | [14 empty] | P | 1
| VV |  | 25*1 |  | 25 | [12 empty] | VV | 1 | 2 | True | 0 | ROZPOCET
| VV |  | Součet |  | 25 | [12 empty] | VV | 1 | 4 | True | 1 | ROZPOCET
15 | K | Pol419 | Průraz stropem do 100x100mm | ks | 11 |  | 0 |  |  | základní |  | 0 | 0 | 0 | 0 | 0 | 4 | K | 1 |  |  |  | ROZPOCET | 0 | 0 | 0 | 0 | 0 | 1 | 0 | 4 | 30
| P |  | Poznámka k položce: vč. odvozu suti na skládku a poplatku za skládkovné | [14 empty] | P | 1
| VV |  | 11*1 |  | 11 | [12 empty] | VV | 1 | 2 | True | 0 | ROZPOCET
| VV |  | Součet |  | 11 | [12 empty] | VV | 1 | 4 | True | 1 | ROZPOCET
16 | K | Pol420 | Průraz zdivem, síla zdi do 300mm, otvor do 50x50mm, včetně odvozu a likvidace suti | ks | 65 |  | 0 |  |  | základní |  | 0 | 0 | 0 | 0 | 0 | 4 | K | 1 |  |  |  | ROZPOCET | 0 | 0 | 0 | 0 | 0 | 1 | 0 | 4 | 32
| P |  | Poznámka k položce: vč. odvozu suti na skládku a poplatku za skládkovné | [14 empty] | P | 1
| VV |  | 65*1 |  | 65 | [12 empty] | VV | 1 | 2 | True | 0 | ROZPOCET
| VV |  | Součet |  | 65 | [12 empty] | VV | 1 | 4 | True | 1 | ROZPOCET
17 | K | Pol421 | Průraz zdivem, síla zdi do 600mm, otvor do 50x50mm, včetně odvozu a likvidace suti | ks | 55 |  | 0 |  |  | základní |  | 0 | 0 | 0 | 0 | 0 | 4 | K | 1 |  |  |  | ROZPOCET | 0 | 0 | 0 | 0 | 0 | 1 | 0 | 4 | 34
| P |  | Poznámka k položce: vč. odvozu suti na skládku a poplatku za skládkovné | [14 empty] | P | 1
| VV |  | 55*1 |  | 55 | [12 empty] | VV | 1 | 2 | True | 0 | ROZPOCET
| VV |  | Součet |  | 55 | [12 empty] | VV | 1 | 4 | True | 1 | ROZPOCET
18 | K | Pol422 | Frézování drážky pro uložení kabeláže, hloubka 40mm šířka 40mm, včetně likvidace suti | m | 1120 |  | 0 |  |  | základní |  | 0 | 0 | 0 | 0 | 0 | 4 | K | 1 |  |  |  | ROZPOCET | 0 | 0 | 0 | 0 | 0 | 1 | 0 | 4 | 36
| P |  | Poznámka k položce: vč. odvozu suti na skládku a poplatku za skládkovné | [14 empty] | P | 1
| VV |  | 1120*1 |  | 1120 | [12 empty] | VV | 1 | 2 | True | 0 | ROZPOCET
| VV |  | Součet |  | 1120 | [12 empty] | VV | 1 | 4 | True | 1 | ROZPOCET
19 | K | Pol423 | Frézování drážky pro uložení kabeláže, hloubka 60mm šířka 50mm, včetnělikvidace suti | m | 70 |  | 0 |  |  | základní |  | 0 | 0 | 0 | 0 | 0 | 4 | K | 1 |  |  |  | ROZPOCET | 0 | 0 | 0 | 0 | 0 | 1 | 0 | 4 | 38
| P |  | Poznámka k položce: vč. odvozu suti na skládku a poplatku za skládkovné | [14 empty] | P | 1
| VV |  | 70*1 |  | 70 | [12 empty] | VV | 1 | 2 | True | 0 | ROZPOCET
| VV |  | Součet |  | 70 | [12 empty] | VV | 1 | 4 | True | 1 | ROZPOCET
20 | K | Pol424 | Frézování drážky pro uložení trubek, hloubka 60mm šířka 120mm, včetně likvidace suti | m | 40 |  | 0 |  |  | základní |  | 0 | 0 | 0 | 0 | 0 | 4 | K | 1 |  |  |  | ROZPOCET | 0 | 0 | 0 | 0 | 0 | 1 | 0 | 4 | 40
| P |  | Poznámka k položce: vč. odvozu suti na skládku a poplatku za skládkovné | [14 empty] | P | 1
| VV |  | 40*1 |  | 40 | [12 empty] | VV | 1 | 2 | True | 0 | ROZPOCET
| VV |  | Součet |  | 40 | [12 empty] | VV | 1 | 4 | True | 1 | ROZPOCET
21 | K | Pol425 | Vyhledání vývodu, krabice | ks | 180 |  | 0 |  |  | základní |  | 0 | 0 | 0 | 0 | 0 | 4 | K | 1 |  |  |  | ROZPOCET | 0 | 0 | 0 | 0 | 0 | 1 | 0 | 4 | 42
| VV |  | 180*1 |  | 180 | [12 empty] | VV | 1 | 2 | True | 0 | ROZPOCET
| VV |  | Součet |  | 180 | [12 empty] | VV | 1 | 4 | True | 1 | ROZPOCET
22 | K | Pol426 | Změření zemního odporu | ks | 7 |  | 0 |  |  | základní |  | 0 | 0 | 0 | 0 | 0 | 4 | K | 1 |  |  |  | ROZPOCET | 0 | 0 | 0 | 0 | 0 | 1 | 0 | 4 | 44
| VV |  | 7*1 |  | 7 | [12 empty] | VV | 1 | 2 | True | 0 | ROZPOCET
| VV |  | Součet |  | 7 | [12 empty] | VV | 1 | 4 | True | 1 | ROZPOCET
| D | D1 |  |  |  |  | 0 |  |  |  |  | 0 |  | 0 |  | 0 | 1 | D | 0 |  |  |  | ROZPOCET | [6 empty] | 0
23 | K | Pol427 | Úklid staveniště | hod | 50 |  | 0 |  |  | základní |  | 0 | 0 | 0 | 0 | 0 | 4 | K | 1 |  |  |  | ROZPOCET | 0 | 0 | 0 | 0 | 0 | 1 | 0 | 4 | 46
24 | K | Pol428 | Zabezpečení pracoviště | hod | 20 |  | 0 |  |  | základní |  | 0 | 0 | 0 | 0 | 0 | 4 | K | 1 |  |  |  | ROZPOCET | 0 | 0 | 0 | 0 | 0 | 1 | 0 | 4 | 48
25 | K | Pol429 | Práce spojené se zapravením rýh po drážkách | kpl | 1 |  | 0 |  |  | základní |  | 0 | 0 | 0 | 0 | 0 | 4 | K | 1 |  |  |  | ROZPOCET | 0 | 0 | 0 | 0 | 0 | 1 | 0 | 4 | 50
| P |  | Poznámka k položce: vč. dodávky materiálu | [14 empty] | P | 1
26 | K | Pol430 | Zajištění školení montážních pracovníku BOZP a PO na stavbě | kpl | 1 |  | 0 |  |  | základní |  | 0 | 0 | 0 | 0 | 0 | 4 | K | 1 |  |  |  | ROZPOCET | 0 | 0 | 0 | 0 | 0 | 1 | 0 | 4 | 52
27 | K | Pol431 | Koordinace a uzpůsobení tras | hod | 30 |  | 0 |  |  | základní |  | 0 | 0 | 0 | 0 | 0 | 4 | K | 1 |  |  |  | ROZPOCET | 0 | 0 | 0 | 0 | 0 | 1 | 0 | 4 | 54
28 | K | Pol432 | Stávající neřešené rozvody rozvody: odborné úpravy v trasách pro zajištění proti poškození nesouvisejících rozvodů neřešených instalací ve společných trasách | hod | 30 |  | 0 |  |  | základní |  | 0 | 0 | 0 | 0 | 0 | 4 | K | 1 |  |  |  | ROZPOCET | 0 | 0 | 0 | 0 | 0 | 1 | 0 | 4 | 56
29 | K | Pol433 | Pomocné montážní práce: zednické výpomoci, bourací práce,... | hod | 50 |  | 0 |  |  | základní |  | 0 | 0 | 0 | 0 | 0 | 4 | K | 1 |  |  |  | ROZPOCET | 0 | 0 | 0 | 0 | 0 | 1 | 0 | 4 | 58
31 | K | Pol364 | Dodávka a montáž: Pomocný podružný montážní materiál: zdící materiál na drobné zapravení, sádra, stahovací pásky, izolační pásky, drobný spotřební materiál | kpl | 1 |  | 0 |  |  | základní |  | 0 | 0 | 0 | 0 | 0 | 4 | K | 1 |  |  |  | ROZPOCET | 0 | 0 | 0 | 0 | 0 | 1 | 0 | 4 | 62

## 013 - elektroinstalace
{56d505a9-0c44-4afa-9814-3614e0cf24ea}
2
| KRYCÍ LIST SOUPISU PRACÍ | [7 empty] | v --- níže se nacházejí doplnkové a pomocné údaje k sestavám --- v | [8 empty] | False
Stavba:
CELKOVÁ OBNOVA BUDOVY ZŠ KONTEŠINEC PO POŽÁRU
Objekt:
013 - elektroinstalace
| KSO: |  |  |  |  | CC-CZ:
| Místo: |  |  |  |  | Datum: | 22. 5. 2025
| Zadavatel: |  |  |  |  | IČ:
|  | Město Český Těšín |  |  |  | DIČ:
| Uchazeč: |  |  |  |  | IČ: | Vyplň údaj
|  | Vyplň údaj |  |  |  | DIČ: | Vyplň údaj
| Projektant: |  |  |  |  | IČ:
|  | ATRIS s.r.o. |  |  |  | DIČ:
| Zpracovatel: |  |  |  |  | IČ:
|  | Barbora Kyšková |  |  |  | DIČ:
Poznámka:
!!!Svítidla před montáží nutno vyvzorkovat s architektem a investorem!!! Rozvodnice jsou ceněny včetně příslušenství(svorky, propojovací lišty, PE+N,...)
| Cena bez DPH | [5 empty] | 0
|  |  | Základ daně |  |  | Sazba daně | Výše daně
| DPH | základní | 0 |  |  | 21% | 0
|  | snížená | 0 |  |  | 12% | 0
|  | zákl. přenesená | 0 |  |  | 21% | 0
|  | sníž. přenesená | 0 |  |  | 12% | 0
|  | nulová | 0 |  |  | 0% | 0
| Cena s DPH |  |  | v | CZK |  | 0
| Projektant |  |  | Zpracovatel
| Datum a podpis: |  | Razítko | Datum a podpis: |  |  | Razítko
| Objednavatel |  |  | Uchazeč
| Datum a podpis: |  | Razítko | Datum a podpis: |  |  | Razítko
REKAPITULACE ČLENĚNÍ SOUPISU PRACÍ
Stavba:
CELKOVÁ OBNOVA BUDOVY ZŠ KONTEŠINEC PO POŽÁRU
Objekt:
013 - elektroinstalace
Místo: | [5 empty] | Datum: | 22. 5. 2025
Zadavatel: |  |  | Město Český Těšín |  |  | Projektant: | ATRIS s.r.o.
Uchazeč: |  |  | Vyplň údaj |  |  | Zpracovatel: | Barbora Kyšková
Kód dílu - Popis | [6 empty] | Cena celkem [CZK]
Náklady ze soupisu prací | [6 empty] | 0 | [11 empty] | -1
| D1 - Uzemnění | [5 empty] | 0
| D4 - Bleskosvod | [5 empty] | 0
| D7 - Elektroinstalace | [5 empty] | 0
| D12 - Rozvodnice | [5 empty] | 0
| HSV - HSV | [5 empty] | 0
| 101 - HZS | [5 empty] | 0
SOUPIS PRACÍ
Stavba:
CELKOVÁ OBNOVA BUDOVY ZŠ KONTEŠINEC PO POŽÁRU
Objekt:
013 - elektroinstalace
Místo: | [5 empty] | Datum: | 22. 5. 2025
Zadavatel: |  |  | Město Český Těšín |  |  | Projektant: | ATRIS s.r.o.
Uchazeč: |  |  | Vyplň údaj |  |  | Zpracovatel: | Barbora Kyšková
PČ | Typ | Kód | Popis | MJ | Množství | J.cena [CZK] | Cena celkem [CZK] | Cenová soustava |  | DPH | J. Nh [h] | Nh celkem [h] | J. hmotnost [t] | Hmotnost celkem [t] | J. suť [t] | Suť Celkem [t]
Náklady soupisu celkem | [6 empty] | 0 |  |  |  |  | 0 |  | 0 |  | 0 |  | D | -1 | [7 empty] | 0
| D | D1 | Uzemnění |  |  |  | 0 |  |  |  |  | 0 |  | 0 |  | 0 | 1 | D | 0 | ROZPOCET | [6 empty] | 0
1 | K | Pol436 | Vodič FeZn 10, včetně připojení k HOP/MET a HDS | m | 60 |  | 0 |  |  | základní |  | 0 | 0 | 0 | 0 | 0 | 4 | K | 1 | ROZPOCET | 0 | 0 | 0 | 0 | 0 | 1 | 0 | 4 | 4
| P |  | Poznámka k položce: Dodávka + montáž | [14 empty] | P | 1
2 | K | Pol437 | Zkušební svorka SZD | ks | 5 |  | 0 |  |  | základní |  | 0 | 0 | 0 | 0 | 0 | 4 | K | 1 | ROZPOCET | 0 | 0 | 0 | 0 | 0 | 1 | 0 | 4 | 6
| P |  | Poznámka k položce: Dodávka + montáž | [14 empty] | P | 1
3 | K | Pol438 | Značkovací štítek | ks | 5 |  | 0 |  |  | základní |  | 0 | 0 | 0 | 0 | 0 | 4 | K | 1 | ROZPOCET | 0 | 0 | 0 | 0 | 0 | 1 | 0 | 4 | 8
| P |  | Poznámka k položce: Dodávka + montáž | [14 empty] | P | 1
4 | K | Pol439 | Zemní práce pro uzemnění (výkop, uložení, zához, hutnění) | m | 55 |  | 0 |  |  | základní |  | 0 | 0 | 0 | 0 | 0 | 4 | K | 1 | ROZPOCET | 0 | 0 | 0 | 0 | 0 | 1 | 0 | 4 | 10
| P |  | Poznámka k položce: Dodávka + montáž | [14 empty] | P | 1
5 | K | Pol440 | Zemnící pásek FeZn 30x4 | m | 50 |  | 0 |  |  | základní |  | 0 | 0 | 0 | 0 | 0 | 4 | K | 1 | ROZPOCET | 0 | 0 | 0 | 0 | 0 | 1 | 0 | 4 | 12
| P |  | Poznámka k položce: Dodávka + montáž | [14 empty] | P | 1
6 | K | Pol441 | Svorka pásek x pásek SR2b | ks | 4 |  | 0 |  |  | základní |  | 0 | 0 | 0 | 0 | 0 | 4 | K | 1 | ROZPOCET | 0 | 0 | 0 | 0 | 0 | 1 | 0 | 4 | 14
| P |  | Poznámka k položce: Dodávka + montáž | [14 empty] | P | 1
7 | K | Pol442 | Svorka pásek x vodič SR03K | ks | 7 |  | 0 |  |  | základní |  | 0 | 0 | 0 | 0 | 0 | 4 | K | 1 | ROZPOCET | 0 | 0 | 0 | 0 | 0 | 1 | 0 | 4 | 16
| P |  | Poznámka k položce: Dodávka + montáž | [14 empty] | P | 1
8 | K | Pol443 | Držák vedení k zamáčknutí shora pro volné vedení NM6 trasa k MET | ks | 48 |  | 0 |  |  | základní |  | 0 | 0 | 0 | 0 | 0 | 4 | K | 1 | ROZPOCET | 0 | 0 | 0 | 0 | 0 | 1 | 0 | 4 | 18
| P |  | Poznámka k položce: Dodávka + montáž | [14 empty] | P | 1
| D | D4 | Bleskosvod |  |  |  | 0 |  |  |  |  | 0 |  | 0 |  | 0 | 1 | D | 0 | ROZPOCET | [6 empty] | 0
9 | K | Pol444 | Vodič tvrzený AlMgSi 8 | m | 85 |  | 0 |  |  | základní |  | 0 | 0 | 0 | 0 | 0 | 4 | K | 1 | ROZPOCET | 0 | 0 | 0 | 0 | 0 | 1 | 0 | 4 | 20
| P |  | Poznámka k položce: Dodávka + montáž | [14 empty] | P | 1
10 | K | Pol445 | Svorka na okapovou rouru SOR vč. upínacího pásku | ks | 21 |  | 0 |  |  | základní |  | 0 | 0 | 0 | 0 | 0 | 4 | K | 1 | ROZPOCET | 0 | 0 | 0 | 0 | 0 | 1 | 0 | 4 | 22
| P |  | Poznámka k položce: Dodávka + montáž | [14 empty] | P | 1
11 | K | Pol446 | Svorka okapová SOD | ks | 2 |  | 0 |  |  | základní |  | 0 | 0 | 0 | 0 | 0 | 4 | K | 1 | ROZPOCET | 0 | 0 | 0 | 0 | 0 | 1 | 0 | 4 | 24
| P |  | Poznámka k položce: Dodávka + montáž | [14 empty] | P | 1
12 | K | Pol447 | Svorka křížová SKD | ks | 12 |  | 0 |  |  | základní |  | 0 | 0 | 0 | 0 | 0 | 4 | K | 1 | ROZPOCET | 0 | 0 | 0 | 0 | 0 | 1 | 0 | 4 | 26
| P |  | Poznámka k položce: Dodávka + montáž | [14 empty] | P | 1
13 | K | Pol448 | Svorka spojovací SS | ks | 15 |  | 0 |  |  | základní |  | 0 | 0 | 0 | 0 | 0 | 4 | K | 1 | ROZPOCET | 0 | 0 | 0 | 0 | 0 | 1 | 0 | 4 | 28
| P |  | Poznámka k položce: Dodávka + montáž | [14 empty] | P | 1
14 | K | Pol449 | Podpěra vedení na hřebenáče PVH | ks | 14 |  | 0 |  |  | základní |  | 0 | 0 | 0 | 0 | 0 | 4 | K | 1 | ROZPOCET | 0 | 0 | 0 | 0 | 0 | 1 | 0 | 4 | 30
| P |  | Poznámka k položce: Dodávka + montáž | [14 empty] | P | 1
15 | K | Pol450 | Podpěra vedení s příchytkou a hrotem PVPH | ks | 61 |  | 0 |  |  | základní |  | 0 | 0 | 0 | 0 | 0 | 4 | K | 1 | ROZPOCET | 0 | 0 | 0 | 0 | 0 | 1 | 0 | 4 | 32
| P |  | Poznámka k položce: Dodávka + montáž | [14 empty] | P | 1
16 | K | Pol451 | Držák mezi střešní krokve vč.příslušenství | ks | 4 |  | 0 |  |  | základní |  | 0 | 0 | 0 | 0 | 0 | 4 | K | 1 | ROZPOCET | 0 | 0 | 0 | 0 | 0 | 1 | 0 | 4 | 34
| P |  | Poznámka k položce: Dodávka + montáž | [14 empty] | P | 1
17 | K | Pol452 | Podpůrná trubka GFK/AL s jímacím hrotem 1,955m/2,5m, vč.příslušenství | kpl | 4 |  | 0 |  |  | základní |  | 0 | 0 | 0 | 0 | 0 | 4 | K | 1 | ROZPOCET | 0 | 0 | 0 | 0 | 0 | 1 | 0 | 4 | 36
| P |  | Poznámka k položce: Dodávka + montáž | [14 empty] | P | 1
18 | K | Pol453 | Průchodka střechou | ks | 4 |  | 0 |  |  | základní |  | 0 | 0 | 0 | 0 | 0 | 4 | K | 1 | ROZPOCET | 0 | 0 | 0 | 0 | 0 | 1 | 0 | 4 | 38
19 | K | Pol454 | Podpěra vedení PVHVI pro montáž na stěnu plastová s PE podložkou | ks | 210 |  | 0 |  |  | základní |  | 0 | 0 | 0 | 0 | 0 | 4 | K | 1 | ROZPOCET | 0 | 0 | 0 | 0 | 0 | 1 | 0 | 4 | 40
| P |  | Poznámka k položce: Dodávka + montáž | [14 empty] | P | 1
20 | K | Pol455 | Vodič HVI long s vysokonapěťovou ochranou 23mm šedý | m | 240 |  | 0 |  |  | základní |  | 0 | 0 | 0 | 0 | 0 | 4 | K | 1 | ROZPOCET | 0 | 0 | 0 | 0 | 0 | 1 | 0 | 4 | 42
| P |  | Poznámka k položce: Dodávka + montáž | [14 empty] | P | 1
21 | K | Pol456 | Sada připojovacích prvků pro vodič HVI vně podpůrné trubky pro oba konce | kpl | 8 |  | 0 |  |  | základní |  | 0 | 0 | 0 | 0 | 0 | 4 | K | 1 | ROZPOCET | 0 | 0 | 0 | 0 | 0 | 1 | 0 | 4 | 44
| P |  | Poznámka k položce: Dodávka + montáž | [14 empty] | P | 1
22 | K | Pol457 | Připojovací destička čtyřnásobná pro montáž vně trubky | kpl | 4 |  | 0 |  |  | základní |  | 0 | 0 | 0 | 0 | 0 | 4 | K | 1 | ROZPOCET | 0 | 0 | 0 | 0 | 0 | 1 | 0 | 4 | 46
| P |  | Poznámka k položce: Dodávka + montáž | [14 empty] | P | 1
23 | K | Pol458 | Držák vedení s upínacím páskem - vně podpůrné trubky | ks | 12 |  | 0 |  |  | základní |  | 0 | 0 | 0 | 0 | 0 | 4 | K | 1 | ROZPOCET | 0 | 0 | 0 | 0 | 0 | 1 | 0 | 4 | 48
| P |  | Poznámka k položce: Dodávka + montáž | [14 empty] | P | 1
24 | K | Pol459 | Svorka PA pro vodič HVI long | ks | 4 |  | 0 |  |  | základní |  | 0 | 0 | 0 | 0 | 0 | 4 | K | 1 | ROZPOCET | 0 | 0 | 0 | 0 | 0 | 1 | 0 | 4 | 50
| P |  | Poznámka k položce: Dodávka + montáž | [14 empty] | P | 1
25 | K | Pol460 | Litinová šachta LŠ perforovaná pro SZD | ks | 4 |  | 0 |  |  | základní |  | 0 | 0 | 0 | 0 | 0 | 4 | K | 1 | ROZPOCET | 0 | 0 | 0 | 0 | 0 | 1 | 0 | 4 | 52
| P |  | Poznámka k položce: Dodávka + montáž | [14 empty] | P | 1
| D | D7 | Elektroinstalace |  |  |  | 0 |  |  |  |  | 0 |  | 0 |  | 0 | 1 | D | 0 | ROZPOCET | [6 empty] | 0
26 | K | Pol461 | Zásuvka 230V/16A | ks | 297 |  | 0 |  |  | základní |  | 0 | 0 | 0 | 0 | 0 | 4 | K | 1 | ROZPOCET | 0 | 0 | 0 | 0 | 0 | 1 | 0 | 4 | 54
| P |  | Poznámka k položce: Dodávka + montáž | [14 empty] | P | 1
27 | K | Pol462 | Zásuvka 230V/16A 3st.p.o. | ks | 70 |  | 0 |  |  | základní |  | 0 | 0 | 0 | 0 | 0 | 4 | K | 1 | ROZPOCET | 0 | 0 | 0 | 0 | 0 | 1 | 0 | 4 | 56
| P |  | Poznámka k položce: Dodávka + montáž | [14 empty] | P | 1
28 | K | Pol463 | Jednopólový spínač | ks | 26 |  | 0 |  |  | základní |  | 0 | 0 | 0 | 0 | 0 | 4 | K | 1 | ROZPOCET | 0 | 0 | 0 | 0 | 0 | 1 | 0 | 4 | 58
| P |  | Poznámka k položce: Dodávka + montáž | [14 empty] | P | 1
29 | K | Pol464 | Velkoplošné tlačítko | ks | 52 |  | 0 |  |  | základní |  | 0 | 0 | 0 | 0 | 0 | 4 | K | 1 | ROZPOCET | 0 | 0 | 0 | 0 | 0 | 1 | 0 | 4 | 60
| P |  | Poznámka k položce: Dodávka + montáž | [14 empty] | P | 1
30 | K | Pol465 | Sériový přepínač | ks | 36 |  | 0 |  |  | základní |  | 0 | 0 | 0 | 0 | 0 | 4 | K | 1 | ROZPOCET | 0 | 0 | 0 | 0 | 0 | 1 | 0 | 4 | 62
| P |  | Poznámka k položce: Dodávka + montáž | [14 empty] | P | 1
31 | K | Pol466 | Střídavý přepínač | ks | 14 |  | 0 |  |  | základní |  | 0 | 0 | 0 | 0 | 0 | 4 | K | 1 | ROZPOCET | 0 | 0 | 0 | 0 | 0 | 1 | 0 | 4 | 64
| P |  | Poznámka k položce: Dodávka + montáž | [14 empty] | P | 1
32 | K | Pol467 | Střídavý přepínač dvojitý | ks | 22 |  | 0 |  |  | základní |  | 0 | 0 | 0 | 0 | 0 | 4 | K | 1 | ROZPOCET | 0 | 0 | 0 | 0 | 0 | 1 | 0 | 4 | 66
| P |  | Poznámka k položce: Dodávka + montáž | [14 empty] | P | 1
33 | K | Pol468 | Křížový přepínač | ks | 1 |  | 0 |  |  | základní |  | 0 | 0 | 0 | 0 | 0 | 4 | K | 1 | ROZPOCET | 0 | 0 | 0 | 0 | 0 | 1 | 0 | 4 | 68
| P |  | Poznámka k položce: Dodávka + montáž | [14 empty] | P | 1
34 | K | Pol469 | Krabice přístrojová KP | ks | 518 |  | 0 |  |  | základní |  | 0 | 0 | 0 | 0 | 0 | 4 | K | 1 | ROZPOCET | 0 | 0 | 0 | 0 | 0 | 1 | 0 | 4 | 70
| P |  | Poznámka k položce: Dodávka + montáž | [14 empty] | P | 1
35 | K | Pol470 | Krabice rozvodná KR | ks | 527 |  | 0 |  |  | základní |  | 0 | 0 | 0 | 0 | 0 | 4 | K | 1 | ROZPOCET | 0 | 0 | 0 | 0 | 0 | 1 | 0 | 4 | 72
| P |  | Poznámka k položce: Dodávka + montáž | [14 empty] | P | 1
36 | K | Pol471 | Ventilátorové relé | ks | 10 |  | 0 |  |  | základní |  | 0 | 0 | 0 | 0 | 0 | 4 | K | 1 | ROZPOCET | 0 | 0 | 0 | 0 | 0 | 1 | 0 | 4 | 74
| P |  | Poznámka k položce: Dodávka + montáž | [14 empty] | P | 1
37 | K | Pol472 | Stropní pohybové čidlo | ks | 21 |  | 0 |  |  | základní |  | 0 | 0 | 0 | 0 | 0 | 4 | K | 1 | ROZPOCET | 0 | 0 | 0 | 0 | 0 | 1 | 0 | 4 | 76
| P |  | Poznámka k položce: Dodávka + montáž | [14 empty] | P | 1
38 | K | Pol473 | Nástěnné pohybové čidlo | ks | 3 |  | 0 |  |  | základní |  | 0 | 0 | 0 | 0 | 0 | 4 | K | 1 | ROZPOCET | 0 | 0 | 0 | 0 | 0 | 1 | 0 | 4 | 78
| P |  | Poznámka k položce: Dodávka + montáž | [14 empty] | P | 1
39 | K | Pol474 | Požární tlačítko TS v krabici se sklíčkem | ks | 2 |  | 0 |  |  | základní |  | 0 | 0 | 0 | 0 | 0 | 4 | K | 1 | ROZPOCET | 0 | 0 | 0 | 0 | 0 | 1 | 0 | 4 | 80
| P |  | Poznámka k položce: Dodávka + montáž | [14 empty] | P | 1
40 | K | Pol475 | Kladívko na rozbití skla | ks | 2 |  | 0 |  |  | základní |  | 0 | 0 | 0 | 0 | 0 | 4 | K | 1 | ROZPOCET | 0 | 0 | 0 | 0 | 0 | 1 | 0 | 4 | 82
| P |  | Poznámka k položce: Dodávka + montáž | [14 empty] | P | 1
41 | K | Pol476 | Zásuvka průmyslová 16A/400V 5P | ks | 1 |  | 0 |  |  | základní |  | 0 | 0 | 0 | 0 | 0 | 4 | K | 1 | ROZPOCET | 0 | 0 | 0 | 0 | 0 | 1 | 0 | 4 | 84
| P |  | Poznámka k položce: Dodávka + montáž | [14 empty] | P | 1
42 | K | Pol477 | Podlahová krabice vč.usazení 12modulů | ks | 4 |  | 0 |  |  | základní |  | 0 | 0 | 0 | 0 | 0 | 4 | K | 1 | ROZPOCET | 0 | 0 | 0 | 0 | 0 | 1 | 0 | 4 | 86
| P |  | Poznámka k položce: Dodávka + montáž | [14 empty] | P | 1
43 | K | Pol478 | Montážní víko pro podlahovou krabici | ks | 4 |  | 0 |  |  | základní |  | 0 | 0 | 0 | 0 | 0 | 4 | K | 1 | ROZPOCET | 0 | 0 | 0 | 0 | 0 | 1 | 0 | 4 | 88
| P |  | Poznámka k položce: Dodávka + montáž | [14 empty] | P | 1
44 | K | Pol479 | Přístrojová jednotka podlahové krabice | ks | 4 |  | 0 |  |  | základní |  | 0 | 0 | 0 | 0 | 0 | 4 | K | 1 | ROZPOCET | 0 | 0 | 0 | 0 | 0 | 1 | 0 | 4 | 90
| P |  | Poznámka k položce: Dodávka + montáž | [14 empty] | P | 1
45 | K | Pol480 | Krabice přístrojová KP čtyřnásobná do podlahové krabice | ks | 12 |  | 0 |  |  | základní |  | 0 | 0 | 0 | 0 | 0 | 4 | K | 1 | ROZPOCET | 0 | 0 | 0 | 0 | 0 | 1 | 0 | 4 | 92
| P |  | Poznámka k položce: Dodávka + montáž | [14 empty] | P | 1
46 | K | Pol481 | Zásuvka 230V/16A do podl. krabice 1násobná šikmá | ks | 30 |  | 0 |  |  | základní |  | 0 | 0 | 0 | 0 | 0 | 4 | K | 1 | ROZPOCET | 0 | 0 | 0 | 0 | 0 | 1 | 0 | 4 | 94
| P |  | Poznámka k položce: Dodávka + montáž | [14 empty] | P | 1
47 | K | Pol482 | Akustická přepěťová ochrana do podlahové krabice | ks | 4 |  | 0 |  |  | základní |  | 0 | 0 | 0 | 0 | 0 | 4 | K | 1 | ROZPOCET | 0 | 0 | 0 | 0 | 0 | 1 | 0 | 4 | 96
| P |  | Poznámka k položce: Dodávka + montáž | [14 empty] | P | 1
48 | K | Pol483 | Kabel CXKH-R 3Ox1,5 - B2ca,s1,d1 | m | 2000 |  | 0 |  |  | základní |  | 0 | 0 | 0 | 0 | 0 | 4 | K | 1 | ROZPOCET | 0 | 0 | 0 | 0 | 0 | 1 | 0 | 4 | 98
| P |  | Poznámka k položce: Dodávka + montáž | [14 empty] | P | 1
49 | K | Pol484 | Kabel CXKH-R 3Jx1,5 - B2ca,s1,d1 | m | 1850 |  | 0 |  |  | základní |  | 0 | 0 | 0 | 0 | 0 | 4 | K | 1 | ROZPOCET | 0 | 0 | 0 | 0 | 0 | 1 | 0 | 4 | 100
| P |  | Poznámka k položce: Dodávka + montáž | [14 empty] | P | 1
50 | K | Pol485 | Kabel CXKH-R 5Jx1,5 - B2ca,s1,d1 | m | 800 |  | 0 |  |  | základní |  | 0 | 0 | 0 | 0 | 0 | 4 | K | 1 | ROZPOCET | 0 | 0 | 0 | 0 | 0 | 1 | 0 | 4 | 102
| P |  | Poznámka k položce: Dodávka + montáž | [14 empty] | P | 1
51 | K | Pol486 | Kabel CXKH-R 3Jx2,5 - B2ca,s1,d1 | m | 7260 |  | 0 |  |  | základní |  | 0 | 0 | 0 | 0 | 0 | 4 | K | 1 | ROZPOCET | 0 | 0 | 0 | 0 | 0 | 1 | 0 | 4 | 104
| P |  | Poznámka k položce: Dodávka + montáž | [14 empty] | P | 1
52 | K | Pol487 | Kabel CXKH-R 5Jx2,5 - B2ca,s1,d1 | m | 100 |  | 0 |  |  | základní |  | 0 | 0 | 0 | 0 | 0 | 4 | K | 1 | ROZPOCET | 0 | 0 | 0 | 0 | 0 | 1 | 0 | 4 | 106
| P |  | Poznámka k položce: Dodávka + montáž | [14 empty] | P | 1
53 | K | Pol488 | Vodič CXKH-R 1x6 - B2ca,s1,d1-zelenožlutý | m | 850 |  | 0 |  |  | základní |  | 0 | 0 | 0 | 0 | 0 | 4 | K | 1 | ROZPOCET | 0 | 0 | 0 | 0 | 0 | 1 | 0 | 4 | 108
| P |  | Poznámka k položce: Dodávka + montáž | [14 empty] | P | 1
54 | K | Pol489 | Vodič CXKH-R 1x16 - B2ca,s1,d1-zelenožlutý | m | 800 |  | 0 |  |  | základní |  | 0 | 0 | 0 | 0 | 0 | 4 | K | 1 | ROZPOCET | 0 | 0 | 0 | 0 | 0 | 1 | 0 | 4 | 110
| P |  | Poznámka k položce: Dodávka + montáž | [14 empty] | P | 1
55 | K | Pol490 | Vodič CXKH-R 1x25 - B2ca,s1,d1-zelenožlutý | m | 20 |  | 0 |  |  | základní |  | 0 | 0 | 0 | 0 | 0 | 4 | K | 1 | ROZPOCET | 0 | 0 | 0 | 0 | 0 | 1 | 0 | 4 | 112
| P |  | Poznámka k položce: Dodávka + montáž | [14 empty] | P | 1
56 | K | Pol491 | Vodič AlMgSi 8 | m | 40 |  | 0 |  |  | základní |  | 0 | 0 | 0 | 0 | 0 | 4 | K | 1 | ROZPOCET | 0 | 0 | 0 | 0 | 0 | 1 | 0 | 4 | 114
| P |  | Poznámka k položce: Dodávka + montáž | [14 empty] | P | 1
57 | K | Pol492 | Kabel CXKH-R 5Jx6 - B2ca,s1,d1 | m | 80 |  | 0 |  |  | základní |  | 0 | 0 | 0 | 0 | 0 | 4 | K | 1 | ROZPOCET | 0 | 0 | 0 | 0 | 0 | 1 | 0 | 4 | 116
| P |  | Poznámka k položce: Dodávka + montáž | [14 empty] | P | 1
58 | K | Pol493 | Kabel CXKH-R 5Jx10 - B2ca,s1,d1 | m | 170 |  | 0 |  |  | základní |  | 0 | 0 | 0 | 0 | 0 | 4 | K | 1 | ROZPOCET | 0 | 0 | 0 | 0 | 0 | 1 | 0 | 4 | 118
| P |  | Poznámka k položce: Dodávka + montáž | [14 empty] | P | 1
59 | K | Pol494 | Kabel CXKH-R 5Jx16 - B2ca,s1,d1 | m | 35 |  | 0 |  |  | základní |  | 0 | 0 | 0 | 0 | 0 | 4 | K | 1 | ROZPOCET | 0 | 0 | 0 | 0 | 0 | 1 | 0 | 4 | 120
| P |  | Poznámka k položce: Dodávka + montáž | [14 empty] | P | 1
60 | K | Pol495 | Kabel CXKH-R 5Jx25 - B2ca,s1,d1 | m | 30 |  | 0 |  |  | základní |  | 0 | 0 | 0 | 0 | 0 | 4 | K | 1 | ROZPOCET | 0 | 0 | 0 | 0 | 0 | 1 | 0 | 4 | 122
| P |  | Poznámka k položce: Dodávka + montáž | [14 empty] | P | 1
61 | K | Pol496 | Kabel CXKH-R 5Jx50 - B2ca,s1,d1 | m | 10 |  | 0 |  |  | základní |  | 0 | 0 | 0 | 0 | 0 | 4 | K | 1 | ROZPOCET | 0 | 0 | 0 | 0 | 0 | 1 | 0 | 4 | 124
| P |  | Poznámka k položce: Dodávka + montáž | [14 empty] | P | 1
62 | K | Pol497 | Kabel CXKH-R 4Jx120 - B2ca,s1,d1 | m | 30 |  | 0 |  |  | základní |  | 0 | 0 | 0 | 0 | 0 | 4 | K | 1 | ROZPOCET | 0 | 0 | 0 | 0 | 0 | 1 | 0 | 4 | 126
| P |  | Poznámka k položce: Dodávka + montáž | [14 empty] | P | 1
63 | K | Pol498 | Kabel CXKH-V 3x1,5 - B2ca,s1,d1 | m | 65 |  | 0 |  |  | základní |  | 0 | 0 | 0 | 0 | 0 | 4 | K | 1 | ROZPOCET | 0 | 0 | 0 | 0 | 0 | 1 | 0 | 4 | 128
| P |  | Poznámka k položce: Dodávka + montáž | [14 empty] | P | 1
64 | K | Pol499 | Kabel H07RN-F 3x2,5 | m | 40 |  | 0 |  |  | základní |  | 0 | 0 | 0 | 0 | 0 | 4 | K | 1 | ROZPOCET | 0 | 0 | 0 | 0 | 0 | 1 | 0 | 4 | 130
| P |  | Poznámka k položce: Dodávka + montáž | [14 empty] | P | 1
65 | K | Pol500 | Ochranná trubka z PE | m | 50 |  | 0 |  |  | základní |  | 0 | 0 | 0 | 0 | 0 | 4 | K | 1 | ROZPOCET | 0 | 0 | 0 | 0 | 0 | 1 | 0 | 4 | 132
| P |  | Poznámka k položce: Dodávka + montáž | [14 empty] | P | 1
66 | K | Pol501 | Drážka v podlaze vč. jejího zapravení pro kabeláž v chráničce | m | 30 |  | 0 |  |  | základní |  | 0 | 0 | 0 | 0 | 0 | 4 | K | 1 | ROZPOCET | 0 | 0 | 0 | 0 | 0 | 1 | 0 | 4 | 134
| P |  | Poznámka k položce: vč. odvozu suti na skládku a poplatku za skládkovné, vč. zapravení | [14 empty] | P | 1
67 | K | Pol502 | Svorkovnice OP v krabici | ks | 18 |  | 0 |  |  | základní |  | 0 | 0 | 0 | 0 | 0 | 4 | K | 1 | ROZPOCET | 0 | 0 | 0 | 0 | 0 | 1 | 0 | 4 | 136
| P |  | Poznámka k položce: Dodávka + montáž | [14 empty] | P | 1
68 | K | Pol503 | Svorkovnice HOP/MET v krabici | ks | 1 |  | 0 |  |  | základní |  | 0 | 0 | 0 | 0 | 0 | 4 | K | 1 | ROZPOCET | 0 | 0 | 0 | 0 | 0 | 1 | 0 | 4 | 138
| P |  | Poznámka k položce: Dodávka + montáž | [14 empty] | P | 1
69 | K | Pol504 | Zřízení kabelových tras (frézování, sekání, zapravení, hrubý úklid) | m | 1985 |  | 0 |  |  | základní |  | 0 | 0 | 0 | 0 | 0 | 4 | K | 1 | ROZPOCET | 0 | 0 | 0 | 0 | 0 | 1 | 0 | 4 | 140
| P |  | Poznámka k položce: vč. odvozu suti na skládku a poplatku za skládkovné, vč. zapravení | [14 empty] | P | 1
70 | K | Pol505 | Sekání kapes a průrazů | ks | 1752 |  | 0 |  |  | základní |  | 0 | 0 | 0 | 0 | 0 | 4 | K | 1 | ROZPOCET | 0 | 0 | 0 | 0 | 0 | 1 | 0 | 4 | 142
| P |  | Poznámka k položce: vč. odvozu suti na skládku a poplatku za skládkovné, vč. zapravení | [14 empty] | P | 1
71 | K | Pol506 | Kabelová spona pro vedení do podhledu | ks | 3850 |  | 0 |  |  | základní |  | 0 | 0 | 0 | 0 | 0 | 4 | K | 1 | ROZPOCET | 0 | 0 | 0 | 0 | 0 | 1 | 0 | 4 | 144
| P |  | Poznámka k položce: Dodávka + montáž | [14 empty] | P | 1
72 | K | Pol507 | Drátěný kabelový žlab 55x200x4,8 vč.závěsu, konzol | kpl/m | 450 |  | 0 |  |  | základní |  | 0 | 0 | 0 | 0 | 0 | 4 | K | 1 | ROZPOCET | 0 | 0 | 0 | 0 | 0 | 1 | 0 | 4 | 146
| P |  | Poznámka k položce: Dodávka + montáž | [14 empty] | P | 1
73 | K | Pol508 | Fluorescenční štítek s piktogramem nepodsvětlený | ks | 20 |  | 0 |  |  | základní |  | 0 | 0 | 0 | 0 | 0 | 4 | K | 1 | ROZPOCET | 0 | 0 | 0 | 0 | 0 | 1 | 0 | 4 | 148
| P |  | Poznámka k položce: Dodávka + montáž | [14 empty] | P | 1
74 | K | Pol509 | A - liniové LED svítidlo závěsné vč.příslušenství - 6500lm, 57,3W, l=1500mm | ks | 174 |  | 0 |  |  | základní |  | 0 | 0 | 0 | 0 | 0 | 4 | K | 1 | ROZPOCET | 0 | 0 | 0 | 0 | 0 | 1 | 0 | 4 | 150
| P |  | Poznámka k položce: Dodávka + montáž | [14 empty] | P | 1
75 | K | Pol510 | B - kruhové LED svítidlo závěsné vč.příslušenství - 4070lm, 27W, průměr 400mm | ks | 32 |  | 0 |  |  | základní |  | 0 | 0 | 0 | 0 | 0 | 4 | K | 1 | ROZPOCET | 0 | 0 | 0 | 0 | 0 | 1 | 0 | 4 | 152
| P |  | Poznámka k položce: Dodávka + montáž | [14 empty] | P | 1
76 | K | Pol511 | BNO - kruhové LED svítidlo závěsné vč.příslušenství - 4070lm, 27W, průměr 400mm, nouzový modul 1 hodina | ks | 29 |  | 0 |  |  | základní |  | 0 | 0 | 0 | 0 | 0 | 4 | K | 1 | ROZPOCET | 0 | 0 | 0 | 0 | 0 | 1 | 0 | 4 | 154
| P |  | Poznámka k položce: Dodávka + montáž | [14 empty] | P | 1
77 | K | Pol512 | C - liniové LED svítidlo vč. příslušenství - 3200lm, 23,5W, l=1200mm | ks | 19 |  | 0 |  |  | základní |  | 0 | 0 | 0 | 0 | 0 | 4 | K | 1 | ROZPOCET | 0 | 0 | 0 | 0 | 0 | 1 | 0 | 4 | 156
| P |  | Poznámka k položce: Dodávka + montáž | [14 empty] | P | 1
78 | K | Pol513 | CNO - liniové LED svítidlo vč. příslušenství - 3200lm, 23,5W, l=1200mm, nouzový modul 1 hodina | ks | 7 |  | 0 |  |  | základní |  | 0 | 0 | 0 | 0 | 0 | 4 | K | 1 | ROZPOCET | 0 | 0 | 0 | 0 | 0 | 1 | 0 | 4 | 158
| P |  | Poznámka k položce: Dodávka + montáž | [14 empty] | P | 1
79 | K | Pol514 | D - kruhové LED svítidlo přisazené vč. příslušenství - 3500lm, 24,6W, průměr 397mm | ks | 7 |  | 0 |  |  | základní |  | 0 | 0 | 0 | 0 | 0 | 4 | K | 1 | ROZPOCET | 0 | 0 | 0 | 0 | 0 | 1 | 0 | 4 | 160
| P |  | Poznámka k položce: Dodávka + montáž | [14 empty] | P | 1
80 | K | Pol515 | DNO - kruhové LED svítidlo přisazené vč. příslušenství - 3500lm, 24,6W, průměr 397mm, nouzový modul 1 hodina | ks | 8 |  | 0 |  |  | základní |  | 0 | 0 | 0 | 0 | 0 | 4 | K | 1 | ROZPOCET | 0 | 0 | 0 | 0 | 0 | 1 | 0 | 4 | 162
| P |  | Poznámka k položce: Dodávka + montáž | [14 empty] | P | 1
81 | K | Pol516 | E - kruhové led svítidlo přisazené vč. příslušenství - 1950lm, 16,3W, průměr 307mm | ks | 80 |  | 0 |  |  | základní |  | 0 | 0 | 0 | 0 | 0 | 4 | K | 1 | ROZPOCET | 0 | 0 | 0 | 0 | 0 | 1 | 0 | 4 | 164
| P |  | Poznámka k položce: Dodávka + montáž | [14 empty] | P | 1
82 | K | Pol517 | ENO - kruhové led svítidlo přisazené vč. příslušenství - 1950lm, 16,3W, průměr 307mm | ks | 1 |  | 0 |  |  | základní |  | 0 | 0 | 0 | 0 | 0 | 4 | K | 1 | ROZPOCET | 0 | 0 | 0 | 0 | 0 | 1 | 0 | 4 | 166
| P |  | Poznámka k položce: Dodávka + montáž | [14 empty] | P | 1
83 | K | Pol518 | F - asymetrické LED svítidlo závěsné vč.příslušenství - 4400lm, 39W, l=1200mm | ks | 28 |  | 0 |  |  | základní |  | 0 | 0 | 0 | 0 | 0 | 4 | K | 1 | ROZPOCET | 0 | 0 | 0 | 0 | 0 | 1 | 0 | 4 | 168
| P |  | Poznámka k položce: Dodávka + montáž | [14 empty] | P | 1
84 | K | Pol519 | NO - LED nouzové svítidlo antipanické vč.příslušenství - 235lm, 4,7W, nouzový modul 1 hodina | ks | 20 |  | 0 |  |  | základní |  | 0 | 0 | 0 | 0 | 0 | 4 | K | 1 | ROZPOCET | 0 | 0 | 0 | 0 | 0 | 1 | 0 | 4 | 170
| P |  | Poznámka k položce: Dodávka + montáž | [14 empty] | P | 1
85 | K | Pol520 | Demontáž stávající elektroinstalace + 10% (je uvažováno s veškerou demontáží svítidel, rozvodnic, kabeláží, zásuvek, vypínačů, krabic rozvodných a přístrojových) | ks | 1 |  | 0 |  |  | základní |  | 0 | 0 | 0 | 0 | 0 | 4 | K | 1 | ROZPOCET | 0 | 0 | 0 | 0 | 0 | 1 | 0 | 4 | 172
| P |  | Poznámka k položce: Dodávka + montáž | [14 empty] | P | 1
| D | D12 | Rozvodnice |  |  |  | 0 |  |  |  |  | 0 |  | 0 |  | 0 | 1 | D | 0 | ROZPOCET | [6 empty] | 0
86 | K | Pol521 | Zapuštěný rám s dveřmi, vč.příslušenství š-590xv-1575xhl-210mm, EI30, OCEP/Z (RE) | kpl | 1 |  | 0 |  |  | základní |  | 0 | 0 | 0 | 0 | 0 | 4 | K | 1 | ROZPOCET | 0 | 0 | 0 | 0 | 0 | 1 | 0 | 4 | 174
| P |  | Poznámka k položce: Dodávka + montáž | [14 empty] | P | 1
87 | K | Pol522 | Konstrukce elektroměrová, plastové panely, vč.příslušenství | kpl | 1 |  | 0 |  |  | základní |  | 0 | 0 | 0 | 0 | 0 | 4 | K | 1 | ROZPOCET | 0 | 0 | 0 | 0 | 0 | 1 | 0 | 4 | 176
| P |  | Poznámka k položce: Dodávka + montáž | [14 empty] | P | 1
88 | K | Pol523 | Zapuštěný rám s dveřmi, vč.příslušenství š-590xv-1575xhl-210mm, EI30, OCEP/Z (R01) | kpl | 1 |  | 0 |  |  | základní |  | 0 | 0 | 0 | 0 | 0 | 4 | K | 1 | ROZPOCET | 0 | 0 | 0 | 0 | 0 | 1 | 0 | 4 | 178
| P |  | Poznámka k položce: Dodávka + montáž | [14 empty] | P | 1
89 | K | Pol524 | Konstrukce instalační, plastové panely, vč.příslušenství | kpl | 1 |  | 0 |  |  | základní |  | 0 | 0 | 0 | 0 | 0 | 4 | K | 1 | ROZPOCET | 0 | 0 | 0 | 0 | 0 | 1 | 0 | 4 | 180
| P |  | Poznámka k položce: Dodávka + montáž | [14 empty] | P | 1
90 | K | Pol525 | Zapuštěný rám s dveřmi, š-380xv-1345xhl-210mm, vč.příslušenství, EI30 (RTS) | kpl | 1 |  | 0 |  |  | základní |  | 0 | 0 | 0 | 0 | 0 | 4 | K | 1 | ROZPOCET | 0 | 0 | 0 | 0 | 0 | 1 | 0 | 4 | 182
| P |  | Poznámka k položce: Dodávka + montáž | [14 empty] | P | 1
91 | K | Pol526 | Konstrukce instalační, plastové panely, vč.příslušenství (RTS) | kpl | 1 |  | 0 |  |  | základní |  | 0 | 0 | 0 | 0 | 0 | 4 | K | 1 | ROZPOCET | 0 | 0 | 0 | 0 | 0 | 1 | 0 | 4 | 184
| P |  | Poznámka k položce: Dodávka + montáž | [14 empty] | P | 1
92 | K | Pol527 | Výkonový vypínač třípólový, 250A+vypínací cívka 230VAC | ks | 1 |  | 0 |  |  | základní |  | 0 | 0 | 0 | 0 | 0 | 4 | K | 1 | ROZPOCET | 0 | 0 | 0 | 0 | 0 | 1 | 0 | 4 | 186
| P |  | Poznámka k položce: Dodávka + montáž | [14 empty] | P | 1
93 | K | Pol528 | Zapuštěný rám s dveřmi, š-380xv-1345xhl-210mm, vč. příslušenství EI30 (SP1) | kpl | 1 |  | 0 |  |  | základní |  | 0 | 0 | 0 | 0 | 0 | 4 | K | 1 | ROZPOCET | 0 | 0 | 0 | 0 | 0 | 1 | 0 | 4 | 188
| P |  | Poznámka k položce: Dodávka + montáž | [14 empty] | P | 1
94 | K | Pol529 | Konstrukce instalační, plastové panely, vč.příslušenství (SP1) | kpl | 1 |  | 0 |  |  | základní |  | 0 | 0 | 0 | 0 | 0 | 4 | K | 1 | ROZPOCET | 0 | 0 | 0 | 0 | 0 | 1 | 0 | 4 | 190
| P |  | Poznámka k položce: Dodávka + montáž | [14 empty] | P | 1
95 | K | Pol530 | Svodič přepětí T1, TN-C | ks | 1 |  | 0 |  |  | základní |  | 0 | 0 | 0 | 0 | 0 | 4 | K | 1 | ROZPOCET | 0 | 0 | 0 | 0 | 0 | 1 | 0 | 4 | 192
| P |  | Poznámka k položce: Dodávka + montáž | [14 empty] | P | 1
96 | K | Pol531 | Zapuštěný rám s dveřmi, vč.příslušenství š-590xv-885xhl-160mm, EI30, OCEP/Z (R1) | kpl | 1 |  | 0 |  |  | základní |  | 0 | 0 | 0 | 0 | 0 | 4 | K | 1 | ROZPOCET | 0 | 0 | 0 | 0 | 0 | 1 | 0 | 4 | 194
| P |  | Poznámka k položce: Dodávka + montáž | [14 empty] | P | 1
97 | K | Pol532 | Konstrukce instalační, plastové panely, vč.příslušenství | kpl | 1 |  | 0 |  |  | základní |  | 0 | 0 | 0 | 0 | 0 | 4 | K | 1 | ROZPOCET | 0 | 0 | 0 | 0 | 0 | 1 | 0 | 4 | 196
| P |  | Poznámka k položce: Dodávka + montáž | [14 empty] | P | 1
98 | K | Pol533 | Zapuštěný rám s dveřmi, vč.příslušenství š-590xv-885xhl-160mm, EI30, OCEP/Z (R2) | kpl | 1 |  | 0 |  |  | základní |  | 0 | 0 | 0 | 0 | 0 | 4 | K | 1 | ROZPOCET | 0 | 0 | 0 | 0 | 0 | 1 | 0 | 4 | 198
| P |  | Poznámka k položce: Dodávka + montáž | [14 empty] | P | 1
99 | K | Pol532 | Konstrukce instalační, plastové panely, vč.příslušenství | kpl | 1 |  | 0 |  |  | základní |  | 0 | 0 | 0 | 0 | 0 | 4 | K | 1 | ROZPOCET | 0 | 0 | 0 | 0 | 0 | 1 | 0 | 4 | 200
| P |  | Poznámka k položce: Dodávka + montáž | [14 empty] | P | 1
100 | K | Pol534 | Zapuštěný rám s dveřmi, vč.příslušenství š-590xv-1160xhl-160mm, EI30, OCEP/Z (R3) | kpl | 1 |  | 0 |  |  | základní |  | 0 | 0 | 0 | 0 | 0 | 4 | K | 1 | ROZPOCET | 0 | 0 | 0 | 0 | 0 | 1 | 0 | 4 | 202
| P |  | Poznámka k položce: Dodávka + montáž | [14 empty] | P | 1
101 | K | Pol535 | Konstrukce instalační, plastové panely, vč.příslušenství | kpl | 1 |  | 0 |  |  | základní |  | 0 | 0 | 0 | 0 | 0 | 4 | K | 1 | ROZPOCET | 0 | 0 | 0 | 0 | 0 | 1 | 0 | 4 | 204
| P |  | Poznámka k položce: Dodávka + montáž | [14 empty] | P | 1
102 | K | Pol536 | Zapuštěný rám s dveřmi, vč.příslušenství š-590xv-1025xhl-160mm, EI30, OCEP/Z (R4) | kpl | 1 |  | 0 |  |  | základní |  | 0 | 0 | 0 | 0 | 0 | 4 | K | 1 | ROZPOCET | 0 | 0 | 0 | 0 | 0 | 1 | 0 | 4 | 206
| P |  | Poznámka k položce: Dodávka + montáž | [14 empty] | P | 1
103 | K | Pol537 | Konstrukce instalační, plastové panely, vč.příslušenství | kpl | 1 |  | 0 |  |  | základní |  | 0 | 0 | 0 | 0 | 0 | 4 | K | 1 | ROZPOCET | 0 | 0 | 0 | 0 | 0 | 1 | 0 | 4 | 208
| P |  | Poznámka k položce: Dodávka + montáž | [14 empty] | P | 1
104 | K | Pol538 | Zapuštěný rám s dveřmi, vč.příslušenství š-590xv-885xhl-160mm, EI30, OCEP/Z (R5) | kpl | 1 |  | 0 |  |  | základní |  | 0 | 0 | 0 | 0 | 0 | 4 | K | 1 | ROZPOCET | 0 | 0 | 0 | 0 | 0 | 1 | 0 | 4 | 210
| P |  | Poznámka k položce: Dodávka + montáž | [14 empty] | P | 1
105 | K | Pol532 | Konstrukce instalační, plastové panely, vč.příslušenství | kpl | 1 |  | 0 |  |  | základní |  | 0 | 0 | 0 | 0 | 0 | 4 | K | 1 | ROZPOCET | 0 | 0 | 0 | 0 | 0 | 1 | 0 | 4 | 212
| P |  | Poznámka k položce: Dodávka + montáž | [14 empty] | P | 1
106 | K | Pol539 | Plastová nástěnná rozvodnice, vč.příslušenství, š-319xv-534xhl-144mm (R3.04, R4.07), 3řady/36TE | kpl | 2 |  | 0 |  |  | základní |  | 0 | 0 | 0 | 0 | 0 | 4 | K | 1 | ROZPOCET | 0 | 0 | 0 | 0 | 0 | 1 | 0 | 4 | 214
| P |  | Poznámka k položce: Dodávka + montáž | [14 empty] | P | 1
107 | K | Pol540 | Nožová pojistka 2/224A/400VAC | ks | 3 |  | 0 |  |  | základní |  | 0 | 0 | 0 | 0 | 0 | 4 | K | 1 | ROZPOCET | 0 | 0 | 0 | 0 | 0 | 1 | 0 | 4 | 216
| P |  | Poznámka k položce: Dodávka + montáž | [14 empty] | P | 1
108 | K | Pol541 | Zkušební svorkovnice ZS1B s krytem | ks | 1 |  | 0 |  |  | základní |  | 0 | 0 | 0 | 0 | 0 | 4 | K | 1 | ROZPOCET | 0 | 0 | 0 | 0 | 0 | 1 | 0 | 4 | 218
| P |  | Poznámka k položce: Dodávka + montáž | [14 empty] | P | 1
109 | K | Pol542 | Pojistkový odpínač VLO 2/3gG | kpl | 1 |  | 0 |  |  | základní |  | 0 | 0 | 0 | 0 | 0 | 4 | K | 1 | ROZPOCET | 0 | 0 | 0 | 0 | 0 | 1 | 0 | 4 | 220
| P |  | Poznámka k položce: Dodávka + montáž | [14 empty] | P | 1
110 | K | Pol543 | Proudový transformátor 200/5, 5VA, tř. 0,5S, úředně cejchovaný | ks | 3 |  | 0 |  |  | základní |  | 0 | 0 | 0 | 0 | 0 | 4 | K | 1 | ROZPOCET | 0 | 0 | 0 | 0 | 0 | 1 | 0 | 4 | 222
| P |  | Poznámka k položce: Dodávka + montáž | [14 empty] | P | 1
111 | K | Pol544 | Instalační jistič 10kA, B6/1, 1P | ks | 13 |  | 0 |  |  | základní |  | 0 | 0 | 0 | 0 | 0 | 4 | K | 1 | ROZPOCET | 0 | 0 | 0 | 0 | 0 | 1 | 0 | 4 | 224
| P |  | Poznámka k položce: Dodávka + montáž | [14 empty] | P | 1
112 | K | Pol545 | Instalační hlavní vypínač 40 A, 3P | ks | 6 |  | 0 |  |  | základní |  | 0 | 0 | 0 | 0 | 0 | 4 | K | 1 | ROZPOCET | 0 | 0 | 0 | 0 | 0 | 1 | 0 | 4 | 226
| P |  | Poznámka k položce: Dodávka + montáž | [14 empty] | P | 1
113 | K | Pol546 | Instalační hlavní vypínač 63 A, 3P | ks | 1 |  | 0 |  |  | základní |  | 0 | 0 | 0 | 0 | 0 | 4 | K | 1 | ROZPOCET | 0 | 0 | 0 | 0 | 0 | 1 | 0 | 4 | 228
| P |  | Poznámka k položce: Dodávka + montáž | [14 empty] | P | 1
114 | K | Pol547 | Instalační stykač R20/230V | ks | 15 |  | 0 |  |  | základní |  | 0 | 0 | 0 | 0 | 0 | 4 | K | 1 | ROZPOCET | 0 | 0 | 0 | 0 | 0 | 1 | 0 | 4 | 230
| P |  | Poznámka k položce: Dodávka + montáž | [14 empty] | P | 1
115 | K | Pol548 | Instalační stykač R40/400V | ks | 1 |  | 0 |  |  | základní |  | 0 | 0 | 0 | 0 | 0 | 4 | K | 1 | ROZPOCET | 0 | 0 | 0 | 0 | 0 | 1 | 0 | 4 | 232
| P |  | Poznámka k položce: Dodávka + montáž | [14 empty] | P | 1
116 | K | Pol549 | Stykač 3pólový, 40kW, 100A, 1Z+1R | ks | 1 |  | 0 |  |  | základní |  | 0 | 0 | 0 | 0 | 0 | 4 | K | 1 | ROZPOCET | 0 | 0 | 0 | 0 | 0 | 1 | 0 | 4 | 234
| P |  | Poznámka k položce: Dodávka + montáž | [14 empty] | P | 1
117 | K | Pol550 | Patice pro relé pro YM modul | ks | 6 |  | 0 |  |  | základní |  | 0 | 0 | 0 | 0 | 0 | 4 | K | 1 | ROZPOCET | 0 | 0 | 0 | 0 | 0 | 1 | 0 | 4 | 236
| P |  | Poznámka k položce: Dodávka + montáž | [14 empty] | P | 1
118 | K | Pol551 | Relé 24VAC | ks | 6 |  | 0 |  |  | základní |  | 0 | 0 | 0 | 0 | 0 | 4 | K | 1 | ROZPOCET | 0 | 0 | 0 | 0 | 0 | 1 | 0 | 4 | 238
| P |  | Poznámka k položce: Dodávka + montáž | [14 empty] | P | 1
119 | K | Pol552 | Instalační jistič 10kA, B16/3, 3P | ks | 1 |  | 0 |  |  | základní |  | 0 | 0 | 0 | 0 | 0 | 4 | K | 1 | ROZPOCET | 0 | 0 | 0 | 0 | 0 | 1 | 0 | 4 | 240
| P |  | Poznámka k položce: Dodávka + montáž | [14 empty] | P | 1
120 | K | Pol553 | Instalační jistič 10kA, C16/3, 3P | ks | 1 |  | 0 |  |  | základní |  | 0 | 0 | 0 | 0 | 0 | 4 | K | 1 | ROZPOCET | 0 | 0 | 0 | 0 | 0 | 1 | 0 | 4 | 242
| P |  | Poznámka k položce: Dodávka + montáž | [14 empty] | P | 1
121 | K | Pol554 | Instalační jistič 10kA, B25/3, 3P | ks | 4 |  | 0 |  |  | základní |  | 0 | 0 | 0 | 0 | 0 | 4 | K | 1 | ROZPOCET | 0 | 0 | 0 | 0 | 0 | 1 | 0 | 4 | 244
| P |  | Poznámka k položce: Dodávka + montáž | [14 empty] | P | 1
122 | K | Pol555 | Instalační jistič 10kA, B40/3, 3P | ks | 1 |  | 0 |  |  | základní |  | 0 | 0 | 0 | 0 | 0 | 4 | K | 1 | ROZPOCET | 0 | 0 | 0 | 0 | 0 | 1 | 0 | 4 | 246
| P |  | Poznámka k položce: Dodávka + montáž | [14 empty] | P | 1
123 | K | Pol556 | Instalační jistič 10kA, B50/3, 3P | ks | 1 |  | 0 |  |  | základní |  | 0 | 0 | 0 | 0 | 0 | 4 | K | 1 | ROZPOCET | 0 | 0 | 0 | 0 | 0 | 1 | 0 | 4 | 248
| P |  | Poznámka k položce: Dodávka + montáž | [14 empty] | P | 1
124 | K | Pol557 | Instalační jistič 10kA, C63/3, 3P | ks | 1 |  | 0 |  |  | základní |  | 0 | 0 | 0 | 0 | 0 | 4 | K | 1 | ROZPOCET | 0 | 0 | 0 | 0 | 0 | 1 | 0 | 4 | 250
| P |  | Poznámka k položce: Dodávka + montáž | [14 empty] | P | 1
125 | K | Pol558 | Instalační jistič 20 kA, B 100/3, 3P | ks | 1 |  | 0 |  |  | základní |  | 0 | 0 | 0 | 0 | 0 | 4 | K | 1 | ROZPOCET | 0 | 0 | 0 | 0 | 0 | 1 | 0 | 4 | 252
| P |  | Poznámka k položce: Dodávka + montáž | [14 empty] | P | 1
126 | K | Pol559 | Jistič výkonový, typ A, 3-pólový, 50kA, 250A |  | 1 |  | 0 |  |  | základní |  | 0 | 0 | 0 | 0 | 0 | 4 | K | 1 | ROZPOCET | 0 | 0 | 0 | 0 | 0 | 1 | 0 | 4 | 254
| P |  | Poznámka k položce: Dodávka + montáž | [14 empty] | P | 1
127 | K | Pol560 | Instalační relé 16A, pro vysoký zapínací proud až 120A | ks | 8 |  | 0 |  |  | základní |  | 0 | 0 | 0 | 0 | 0 | 4 | K | 1 | ROZPOCET | 0 | 0 | 0 | 0 | 0 | 1 | 0 | 4 | 256
| P |  | Poznámka k položce: Dodávka + montáž | [14 empty] | P | 1
128 | K | Pol561 | Instalační impulzní relé, 230 V AC, 16 A, 1 Z (1NO) | ks | 8 |  | 0 |  |  | základní |  | 0 | 0 | 0 | 0 | 0 | 4 | K | 1 | ROZPOCET | 0 | 0 | 0 | 0 | 0 | 1 | 0 | 4 | 258
| P |  | Poznámka k položce: Dodávka + montáž | [14 empty] | P | 1
129 | K | Pol562 | Vypínač 3-pólový, 125A | ks | 1 |  | 0 |  |  | základní |  | 0 | 0 | 0 | 0 | 0 | 4 | K | 1 | ROZPOCET | 0 | 0 | 0 | 0 | 0 | 1 | 0 | 4 | 260
| P |  | Poznámka k položce: Dodávka + montáž | [14 empty] | P | 1
130 | K | Pol563 | Instalační spínací hodiny mechanické, 1Z, se zálohou chodu | ks | 1 |  | 0 |  |  | základní |  | 0 | 0 | 0 | 0 | 0 | 4 | K | 1 | ROZPOCET | 0 | 0 | 0 | 0 | 0 | 1 | 0 | 4 | 262
| P |  | Poznámka k položce: Dodávka + montáž | [14 empty] | P | 1
131 | K | Pol564 | Proudový chránič 10 kA, 25 A, 4P, 30 mA, A | ks | 1 |  | 0 |  |  | základní |  | 0 | 0 | 0 | 0 | 0 | 4 | K | 1 | ROZPOCET | 0 | 0 | 0 | 0 | 0 | 1 | 0 | 4 | 264
| P |  | Poznámka k položce: Dodávka + montáž | [14 empty] | P | 1
132 | K | Pol565 | Proudový chránič 10 kA, 25 A, 4P, 30 mA, A/G | ks | 1 |  | 0 |  |  | základní |  | 0 | 0 | 0 | 0 | 0 | 4 | K | 1 | ROZPOCET | 0 | 0 | 0 | 0 | 0 | 1 | 0 | 4 | 266
| P |  | Poznámka k položce: Dodávka + montáž | [14 empty] | P | 1
133 | K | Pol566 | Jistič s proudovým chráničem 10kA, 1+N, C10/003, A, 30mA | ks | 32 |  | 0 |  |  | základní |  | 0 | 0 | 0 | 0 | 0 | 4 | K | 1 | ROZPOCET | 0 | 0 | 0 | 0 | 0 | 1 | 0 | 4 | 268
| P |  | Poznámka k položce: Dodávka + montáž | [14 empty] | P | 1
134 | K | Pol567 | Jistič s proudovým chráničem 10kA, 1+N, B16/003, A, 30mA | ks | 53 |  | 0 |  |  | základní |  | 0 | 0 | 0 | 0 | 0 | 4 | K | 1 | ROZPOCET | 0 | 0 | 0 | 0 | 0 | 1 | 0 | 4 | 270
| P |  | Poznámka k položce: Dodávka + montáž | [14 empty] | P | 1
135 | K | Pol568 | Jistič s proudovým chráničem 10kA, 1+N, C16/003, A, 30mA | ks | 69 |  | 0 |  |  | základní |  | 0 | 0 | 0 | 0 | 0 | 4 | K | 1 | ROZPOCET | 0 | 0 | 0 | 0 | 0 | 1 | 0 | 4 | 272
| P |  | Poznámka k položce: Dodávka + montáž | [14 empty] | P | 1
136 | K | Pol569 | Svodič přepětí T2/C kompletní, TN-S, 400V | ks | 9 |  | 0 |  |  | základní |  | 0 | 0 | 0 | 0 | 0 | 4 | K | 1 | ROZPOCET | 0 | 0 | 0 | 0 | 0 | 1 | 0 | 4 | 274
| P |  | Poznámka k položce: Dodávka + montáž | [14 empty] | P | 1
| D | HSV | HSV |  |  |  | 0 |  |  |  |  | 0 |  | 0 |  | 0 | 1 | D | 0 | ROZPOCET | [6 empty] | 0
| D | 101 | HZS |  |  |  | 0 |  |  |  |  | 0 |  | 0 |  | 0 | 1 | D | 1 | ROZPOCET | [6 empty] | 0
137 | K | R-10100 | Přesun materiálu | kus | 1 |  | 0 |  |  | základní |  | 0 | 0 | 0 | 0 | 0 | 4 | K | 2 | ROZPOCET | 0 | 0 | 0 | 0 | 0 | 1 | 0 | 4 | 129519053
138 | K | R-10102 | Prořez materiálu | kus | 1 |  | 0 |  |  | základní |  | 0 | 0 | 0 | 0 | 0 | 4 | K | 2 | ROZPOCET | 0 | 0 | 0 | 0 | 0 | 1 | 0 | 4 | 511654167
139 | K | R-10103 | Podružný materiál | kus | 1 |  | 0 |  |  | základní |  | 0 | 0 | 0 | 0 | 0 | 4 | K | 2 | ROZPOCET | 0 | 0 | 0 | 0 | 0 | 1 | 0 | 4 | 528162311
140 | K | R-10104 | Kompletační činnost | kus | 1 |  | 0 |  |  | základní |  | 0 | 0 | 0 | 0 | 0 | 4 | K | 2 | ROZPOCET | 0 | 0 | 0 | 0 | 0 | 1 | 0 | 4 | -212259467
141 | K | R-10105 | Revize, koordinace s profesemi | kus | 1 |  | 0 |  |  | základní |  | 0 | 0 | 0 | 0 | 0 | 4 | K | 2 | ROZPOCET | 0 | 0 | 0 | 0 | 0 | 1 | 0 | 4 | 1477595756

## 015 - Ostatní a vedlejší ...
{f57478da-9de4-4d95-af70-b6196962b6a8}
2
| KRYCÍ LIST SOUPISU PRACÍ | [7 empty] | v --- níže se nacházejí doplnkové a pomocné údaje k sestavám --- v | [8 empty] | False
Stavba:
CELKOVÁ OBNOVA BUDOVY ZŠ KONTEŠINEC PO POŽÁRU
Objekt:
015 - Ostatní a vedlejší náklady
| KSO: |  | 801 41 |  |  | CC-CZ:
| Místo: |  | Český Těšín |  |  | Datum: | 22. 5. 2025
| Zadavatel: |  |  |  |  | IČ:
|  | Těšínské divadlo |  |  |  | DIČ:
| Uchazeč: |  |  |  |  | IČ: | Vyplň údaj
|  | Vyplň údaj |  |  |  | DIČ: | Vyplň údaj
| Projektant: |  |  |  |  | IČ:
|  | ATRIS s.r.o. |  |  |  | DIČ:
| Zpracovatel: |  |  |  |  | IČ:
|  | Barbora Kyšková |  |  |  | DIČ:
Poznámka:
| Cena bez DPH | [5 empty] | 0
|  |  | Základ daně |  |  | Sazba daně | Výše daně
| DPH | základní | 0 |  |  | 21% | 0
|  | snížená | 0 |  |  | 12% | 0
|  | zákl. přenesená | 0 |  |  | 21% | 0
|  | sníž. přenesená | 0 |  |  | 12% | 0
|  | nulová | 0 |  |  | 0% | 0
| Cena s DPH |  |  | v | CZK |  | 0
| Projektant |  |  | Zpracovatel
| Datum a podpis: |  | Razítko | Datum a podpis: |  |  | Razítko
| Objednavatel |  |  | Uchazeč
| Datum a podpis: |  | Razítko | Datum a podpis: |  |  | Razítko
REKAPITULACE ČLENĚNÍ SOUPISU PRACÍ
Stavba:
CELKOVÁ OBNOVA BUDOVY ZŠ KONTEŠINEC PO POŽÁRU
Objekt:
015 - Ostatní a vedlejší náklady
Místo: |  |  | Český Těšín |  |  | Datum: | 22. 5. 2025
Zadavatel: |  |  | Těšínské divadlo |  |  | Projektant: | ATRIS s.r.o.
Uchazeč: |  |  | Vyplň údaj |  |  | Zpracovatel: | Barbora Kyšková
Kód dílu - Popis | [6 empty] | Cena celkem [CZK]
Náklady ze soupisu prací | [6 empty] | 0 | [11 empty] | -1
| VRN - VRN | [5 empty] | 0
| 999 - Ostatní a vedlejší náklady | [5 empty] | 0
| VRN1 - Průzkumné, geodetické a projektové práce | [5 empty] | 0
| VRN3 - Zařízení staveniště | [5 empty] | 0
SOUPIS PRACÍ
Stavba:
CELKOVÁ OBNOVA BUDOVY ZŠ KONTEŠINEC PO POŽÁRU
Objekt:
015 - Ostatní a vedlejší náklady
Místo: |  |  | Český Těšín |  |  | Datum: | 22. 5. 2025
Zadavatel: |  |  | Těšínské divadlo |  |  | Projektant: | ATRIS s.r.o.
Uchazeč: |  |  | Vyplň údaj |  |  | Zpracovatel: | Barbora Kyšková
PČ | Typ | Kód | Popis | MJ | Množství | J.cena [CZK] | Cena celkem [CZK] | Cenová soustava |  | DPH | J. Nh [h] | Nh celkem [h] | J. hmotnost [t] | Hmotnost celkem [t] | J. suť [t] | Suť Celkem [t]
Náklady soupisu celkem | [6 empty] | 0 |  |  |  |  | 0 |  | 0 |  | 0 |  | D | -1 | [7 empty] | 0
| D | VRN | VRN |  |  |  | 0 |  |  |  |  | 0 |  | 0 |  | 0 | 5 | D | 0 | ROZPOCET | [6 empty] | 0
| D | 999 | Ostatní a vedlejší náklady |  |  |  | 0 |  |  |  |  | 0 |  | 0 |  | 0 | 5 | D | 1 | ROZPOCET | [6 empty] | 0
1 | K | R-9901 | Akustická studie podhledu | kus | 1 |  | 0 |  |  | základní |  | 0 | 0 | 0 | 0 | 0 | 4 | K | 2 | ROZPOCET | 0 | 0 | 0 | 0 | 0 | 1 | 0 | 4 | -2093177695
2 | K | R-9902 | Měření doby dozvuku po ukončení prací | kus | 1 |  | 0 |  |  | základní |  | 0 | 0 | 0 | 0 | 0 | 4 | K | 2 | ROZPOCET | 0 | 0 | 0 | 0 | 0 | 1 | 0 | 4 | -482025130
| D | VRN1 | Průzkumné, geodetické a projektové práce |  |  |  | 0 |  |  |  |  | 0 |  | 0 |  | 0 | 5 | D | 0 | ROZPOCET | [6 empty] | 0
3 | K | 013254001 | Výrobní a dílenská dokumentace | soubor | 1 |  | 0 |  |  | základní |  | 0 | 0 | 0 | 0 | 0 | 1024 | K | 1 | ROZPOCET | 0 | 0 | 0 | 0 | 0 | 1 | 0 | 1024 | 825080279
| P |  | Poznámka k položce: | [14 empty] | P | 1
4 | K | 013254002 | Dokumentace skutečného provedení | soubor | 1 |  | 0 |  |  | základní |  | 0 | 0 | 0 | 0 | 0 | 1024 | K | 1 | ROZPOCET | 0 | 0 | 0 | 0 | 0 | 1 | 0 | 1024 | -30677103
| P |  | Poznámka k položce: | [14 empty] | P | 1
5 | K | 013254101 | Monitoring v průběhu výstavby | soubor | 1 |  | 0 |  |  | základní |  | 0 | 0 | 0 | 0 | 0 | 4 | K | 1 | ROZPOCET | 0 | 0 | 0 | 0 | 0 | 1 | 0 | 4 | 1454571267
| P |  | Poznámka k položce: Fotodokumentace před zahájením stavby, v průběhu stavby, se zřetelem též na zabudované konstrukce, a při přejímce stavby | [14 empty] | P | 1
6 | K | R-990010 | Vytýčení a ochrana stávajících inženýrských sítí | soubor | 1 |  | 0 |  |  | základní |  | 0 | 0 | 0 | 0 | 0 | 4 | K | 1 | ROZPOCET | 0 | 0 | 0 | 0 | 0 | 1 | 0 | 4 | -102832883
| P |  | Poznámka k položce: Ochrana stávajících inženýrských sítí na staveništi, náklady na přezoumání podkladu objednatele o stavu inženýrských sítí probíhajících staveništěm nebo dotčenými stavbou i mimo území staveniště. Vytýčení jejich skutečné trasy dle podmínek správců sítí v dokladové části. Zajištění aktualizace vyjádření správců sítí v případě ukončení platnosti vyjádření. Zajištění a zabezpečení stávajících inženýrských sítí a přípojke při výkopových a bouracích pracích. | [14 empty] | P | 1
7 | K | R-990012 | Statická zatěžkávací zkouška | kus | 5 |  | 0 |  |  | základní |  | 0 | 0 | 0 | 0 | 0 | 4 | K | 1 | ROZPOCET | 0 | 0 | 0 | 0 | 0 | 1 | 0 | 4 | 1658426974
8 | K | R-990013 | Geodetické práce před výstavbou | soubor | 1 |  | 0 |  |  | základní |  | 0 | 0 | 0 | 0 | 0 | 4 | K | 1 | ROZPOCET | 0 | 0 | 0 | 0 | 0 | 1 | 0 | 4 | -2012892673
9 | K | R-990014 | Geodetické práce po výstavbě | soubor | 1 |  | 0 |  |  | základní |  | 0 | 0 | 0 | 0 | 0 | 4 | K | 1 | ROZPOCET | 0 | 0 | 0 | 0 | 0 | 1 | 0 | 4 | 168097315
| P |  | Poznámka k položce: Vypracování geometrických plánů podle požadavků KN pro vklad do KN. | [14 empty] | P | 1
10 | K | R-990019 | Geodetické práce v průběhu stavby | soubor | 1 |  | 0 |  |  | základní |  | 0 | 0 | 0 | 0 | 0 | 4 | K | 1 | ROZPOCET | 0 | 0 | 0 | 0 | 0 | 1 | 0 | 4 | -319347183
| P |  | Poznámka k položce: | [14 empty] | P | 1
11 | K | R-9980001 | Dočasné dopravní značení včetně jeho vypracování, projednání | soubor | 1 |  | 0 |  |  | základní |  | 0 | 0 | 0 | 0 | 0 | 1024 | K | 1 | ROZPOCET | 0 | 0 | 0 | 0 | 0 | 1 | 0 | 1024 | 537270094
12 | K | R-9998955 | Elektronický stavební deník | soubor | 1 |  | 0 |  |  | základní |  | 0 | 0 | 0 | 0 | 0 | 1024 | K | 1 | ROZPOCET | 0 | 0 | 0 | 0 | 0 | 1 | 0 | 1024 | -1724839427
13 | K | R-9998956 | Pojištění zhotovitele stavby dle SOD | soubor | 1 |  | 0 |  |  | základní |  | 0 | 0 | 0 | 0 | 0 | 1024 | K | 1 | ROZPOCET | 0 | 0 | 0 | 0 | 0 | 1 | 0 | 1024 | -652749370
14 | K | R-9998957 | Kompletační činnost zhotovitele | soubor | 1 |  | 0 |  |  | základní |  | 0 | 0 | 0 | 0 | 0 | 1024 | K | 1 | ROZPOCET | 0 | 0 | 0 | 0 | 0 | 1 | 0 | 1024 | 1202682661
| P |  | Poznámka k položce: kompletní dokladová část dle SoD (revize, atesty, certifikáty, prohlášení o shodě) pro předání a převzetí dokončeného díla a pro zajištění případného kolaudačního souhlasu, náklady zhotovitele, související s prováděním VZORKOVÁNÍ DODÁVANÝCH MATERIÁLU a VÝROBKU v souladu s SoD náklady zhotovitele, související s prováděním zkoušek a REVIZÍ předepsaných technickými normami a vyjádřeními dotčených orgánů pro řádné provedení a předání díla náklady na individuální zkoušky dodaných a smontovaných technologických zařízení včetně komplexního vyzkoušení náklady zhotovitele na vypracování provozních řádů pro trvalý provoz náklady na předání všech návodů k obsluze a údržbě pro technologická zařízení a náklady na zaškolení obsluhy objednatele | [14 empty] | P | 1
15 | K | R-9998958 | Užívání veřejných ploch a prostranství | soubor | 1 |  | 0 |  |  | základní |  | 0 | 0 | 0 | 0 | 0 | 1024 | K | 1 | ROZPOCET | 0 | 0 | 0 | 0 | 0 | 1 | 0 | 1024 | -1971156502
| P |  | Poznámka k položce: Náklady a poplatky spojené s užíváním veřejných a soukromých ploch a prostranství, pokud jsou stavebními pracemi nebo souvisejícími činnostmi dotčeny, a to včetně užívání ploch v souvislosti s uložením stavebního materiálu nebo stavebního odpadu. Jedná se o plochu 845 m | [14 empty] | P | 1
16 | K | R-9998962 | Opatření z hlediska používání OOPP na staveništi | soubor | 1 |  | 0 |  |  | základní |  | 0 | 0 | 0 | 0 | 0 | 1024 | K | 1 | ROZPOCET | 0 | 0 | 0 | 0 | 0 | 1 | 0 | 1024 | 1080836022
| P |  | Poznámka k položce: | [14 empty] | P | 1
17 | K | R-9998963 | Opatření z hlediska BOZP na staveništi | soubor | 1 |  | 0 |  |  | základní |  | 0 | 0 | 0 | 0 | 0 | 1024 | K | 1 | ROZPOCET | 0 | 0 | 0 | 0 | 0 | 1 | 0 | 1024 | -1594811057
| P |  | Poznámka k položce: | [14 empty] | P | 1
18 | K | R-9998968 | TIČR | soubor | 1 |  | 0 |  |  | základní |  | 0 | 0 | 0 | 0 | 0 | 1024 | K | 1 | ROZPOCET | 0 | 0 | 0 | 0 | 0 | 1 | 0 | 1024 | -1273612871
| P |  | Poznámka k položce: | [14 empty] | P | 1
| D | VRN3 | Zařízení staveniště |  |  |  | 0 |  |  |  |  | 0 |  | 0 |  | 0 | 5 | D | 0 | ROZPOCET | [6 empty] | 0
19 | K | R-0321030 | Zařízení staveniště - zřízení | soubor | 1 |  | 0 |  |  | základní |  | 0 | 0 | 0 | 0 | 0 | 1024 | K | 1 | ROZPOCET | 0 | 0 | 0 | 0 | 0 | 1 | 0 | 1024 | -1489417336
| P |  | Poznámka k položce: Náklady na vybudování a zajištění zařízení staveniště a jeho provoz, údržbu a likvidaci v souladu s platnými právními předpisy, včetně případného zajištění ohlášení dle zákona č. 183/2006 Sb., o územním plánování a stavebním řádu (stavební zákon), ve znění pozdějších předpisů; zřízení staveništních přípojek energií (vody a energie), jejich měření, provoz, údržba, úhrada a likvidace; zajištění případného zimního opatření; náklady na úpravu povrchů po odstranění zařízení staveniště a úklid ploch, na kterých bylo zařízení staveniště provozováno; dodávka, skladování, správa, zabudování a montáž veškerých dílů a materiálů a zařízení týkající se veřejné zakázky; zajištění staveniště proti přístupu nepovolaných osob, zabezpečení staveniště. Náklady na vybavení objektů zařízení staveniště a odstranění objektů zařízení staveniště včetně odvozu. Náklady na střežení, vhodné zabezpečení staveniště. Zajištění bezpečného příjezdu a přístupu na staveniště vč. dopravního zmnačení a potřebných souhlasů a rozhodnutí s vybudováním zařízení staveniště, náklady na připojení staveniště na energie vč. zajištění měření odběru energiií, vytýčení obvodu staveniště, oplocení a zabezpečení prostoru staveniště proti neoprávněnému vstupu . Součástí jsou také náklady na personální zajištění stavby (Náklady na pracovníky - náklady na mzdy stavbyvedoucích, přípraváře, projektového manažera, případně dalších osob) | [14 empty] | P | 1
20 | K | R-0321031 | Zařízení staveniště - provoz | soubor | 1 |  | 0 |  |  | základní |  | 0 | 0 | 0 | 0 | 0 | 1024 | K | 1 | ROZPOCET | 0 | 0 | 0 | 0 | 0 | 1 | 0 | 1024 | -1332712501
| P |  | Poznámka k položce: Náklady na vybudování a zajištění zařízení staveniště a jeho provoz, údržbu a likvidaci v souladu s platnými právními předpisy, včetně případného zajištění ohlášení dle zákona č. 183/2006 Sb., o územním plánování a stavebním řádu (stavební zákon), ve znění pozdějších předpisů; zřízení staveništních přípojek energií (vody a energie), jejich měření, provoz, údržba, úhrada a likvidace; zajištění případného zimního opatření; náklady na úpravu povrchů po odstranění zařízení staveniště a úklid ploch, na kterých bylo zařízení staveniště provozováno; dodávka, skladování, správa, zabudování a montáž veškerých dílů a materiálů a zařízení týkající se veřejné zakázky; zajištění staveniště proti přístupu nepovolaných osob, zabezpečení staveniště. Náklady na vybavení objektů zařízení staveniště a odstranění objektů zařízení staveniště včetně odvozu. Náklady na střežení, vhodné zabezpečení staveniště. Zajištění bezpečného příjezdu a přístupu na staveniště vč. dopravního zmnačení a potřebných souhlasů a rozhodnutí s vybudováním zařízení staveniště, náklady na připojení staveniště na energie vč. zajištění měření odběru energiií, vytýčení obvodu staveniště, oplocení a zabezpečení prostoru staveniště proti neoprávněnému vstupu . Součástí jsou také náklady na personální zajištění stavby (Náklady na pracovníky - náklady na mzdy stavbyvedoucích, přípraváře, projektového manažera, případně dalších osob) | [14 empty] | P | 1
21 | K | R-0321032 | Zařízení staveniště - Odstranění | soubor | 1 |  | 0 |  |  | základní |  | 0 | 0 | 0 | 0 | 0 | 1024 | K | 1 | ROZPOCET | 0 | 0 | 0 | 0 | 0 | 1 | 0 | 1024 | -342210924
| P |  | Poznámka k položce: Kompletní vyklizení staveniště | [14 empty] | P | 1